## HAZIRAN 2023
KatalogKodu | Katalog Adı | MAMUL ANA GRUBU | ÜRÜN TİPİ | Barkod No | HAZİRAN 2023 Liste Fiyatı $ | HAZİRAN 2023 Liste Fiyatı €
9AB-TSS41-0016 | F01 16A 35 kA 40 °C 1P | ŞALTER | F01 | 8697498001767 | 52
9AB-TSS41-0020 | F01 20A 35 kA 40 °C 1P | ŞALTER | F01 | 8697498001781 | 52
9AB-TSS41-0026 | F01 25A,35 kA,40 °C 1P | ŞALTER | F01 | 8697498001804 | 52
9AB-TSS41-0032 | F01 32A 35 kA 40 °C 1P | ŞALTER | F01 | 8697498001811 | 52
9AB-TSS41-0040 | F01 40A 35 kA 40 °C 1P | ŞALTER | F01 | 8697498001835 | 52
9AB-TSS41-0050 | F01 50A 35 kA 40 °C 1P | ŞALTER | F01 | 8697498001842 | 52
9AB-TSS41-0063 | F01 63A 35 kA 40 °C 1P | ŞALTER | F01 | 8697498001866 | 52
9AB-TSS41-0080 | F01 80A 35 kA 40 °C 1P | ŞALTER | F01 | 8697498001880 | 63.4
9AB-TSS41-0100 | F01 100A 35 kA 40 °C 1P | ŞALTER | F01 | 8697498001736 | 64.65
9AB-TSS41-0125 | F01 125A 35 kA 40 °C 1P | ŞALTER | F01 | 8697498001743 | 69.45
9AB-TSS41-0160 | F01 160A 35 kA 40 °C 1P | ŞALTER | F01 | 8697498001750 | 70.6
9AB-TSS41-0200 | F01 200A,35 kA,40 °C 1P | ŞALTER | F01 | 8697498001774 | 79.55
9AB-TSS41-0225 | F01 225A 35 kA 40 °C 1P | ŞALTER | F01 | 8697498074747 | 85.15
9AB-THS41-0016 | F02 16A 65 kA 40 °C 1P | ŞALTER | F02 | 8697498015085 | 64.4
9AB-THS41-0020 | F02 20A 65 kA 40 °C 1P | ŞALTER | F02 | 8697498015153 | 64.4
9AB-THS41-0025 | F02 25A 65 kA 40 °C 1P | ŞALTER | F02 | 8697498015092 | 64.4
9AB-THS41-0032 | F02 32A 65 kA 40 °C 1P | ŞALTER | F02 | 8697498015108 | 64.4
9AB-THS41-0040 | F02 40A 65 kA 40 °C 1P | ŞALTER | F02 | 8697498015160 | 64.4
9AB-THS41-0050 | F02 50A 65 kA 40 °C 1P | ŞALTER | F02 | 8697498015115 | 64.4
9AB-THS41-0063 | F02 63A 65 kA 40 °C 1P | ŞALTER | F02 | 8697498015139 | 64.4
9AB-THS41-0080 | F02 80A 65 kA 40 °C 1P | ŞALTER | F02 | 8697498015146 | 78.8
9AB-THS41-0100 | F02 100A 65 kA 40 °C 1P | ŞALTER | F02 | 8697498015177 | 80.1
9AB-THS41-0125 | F02 125A 65 kA 40 °C 1P | ŞALTER | F02 | 8697498015184 | 83.1
9AB-THS41-0160 | F02 160A 65 kA 40 °C 1P | ŞALTER | F02 | 8697498015191 | 84.55
9AB-THS41-0200 | F02 200A 65 kA 40 °C 1P | ŞALTER | F02 | 8697498015207 | 95.2
9AB-THS41-0225 | F02 225A 65 kA 40 °C 1P | ŞALTER | F02 | 8697498002115 | 101.8
9AR-TDS43-0016 | F12S 16A PT,25kA/400V,40 °C 3P | ŞALTER | F12 | 8697498072484 | 66.65
9AR-TDS43-0020 | F12S 20A PT,25kA/400V,40 °C 3P | ŞALTER | F12 | 8697498011384 | 66.65
9AR-TDS43-0025 | F12S 25A PT,25kA/400V,40 °C 3P | ŞALTER | F12 | 8697498001538 | 66.65
9AR-TDS43-0032 | F12S 32A PT,25kA/400V,40 °C 3P | ŞALTER | F12 | 8697498001729 | 66.65
9AR-TDS43-0040 | F12S 40A PT,25kA/400V,40 °C 3P | ŞALTER | F12 | 8697498001286 | 66.65
9AR-TDS43-0050 | F12S 50A PT,25kA/400V,40 °C 3P | ŞALTER | F12 | 8697498001262 | 66.65
9AR-TDS43-0063 | F12S 63A PT,25kA/400V,40 °C 3P | ŞALTER | F12 | 8697498001422 | 66.65
9AR-TDS43-0080 | F12S 80A PT,25kA/400V,40 °C 3P | ŞALTER | F12 | 8697498001392 | 84.2
9AR-TDS43-0100 | F12S 100A PT,25kA/400V,40 °C 3P | ŞALTER | F12 | 8697498001521 | 84.2
9AR-TDS43-0125 | F12S 125A PT,25kA/400V,40 °C 3P | ŞALTER | F12 | 8697498001415 | 93.95
9AR-TDS43-0160 | F12S 160A PT,25kA/400V,40 °C 3P | ŞALTER | F12 | 8697498001354 | 107.95
9AR-TSS43-0018 | F12 16A TERM.AYAR,25 kA,40 °C 3P | ŞALTER | F12 | 8697498003129 | 79.4
9AR-TSS43-0023 | F12 20A TERM.AYAR,25 kA,40 °C 3P | ŞALTER | F12 | 8697498003136 | 79.4
9AR-TSS43-0028 | F12 25A TERM.AYAR,25 kA,40 °C 3P | ŞALTER | F12 | 8697498003143 | 79.4
9AR-TSS43-0035 | F12 32A TERM.AYAR,25 kA,40 °C 3P | ŞALTER | F12 | 8697498003150 | 79.4
9AR-TSS43-0043 | F12 40A TERM.AYAR,25 kA,40 °C 3P | ŞALTER | F12 | 8697498071982 | 79.4
9AR-TSS43-0053 | F12 50A TERM.AYAR,25 kA,40 °C 3P | ŞALTER | F12 | 8697498003174 | 79.4
9AR-TSS43-0066 | F12 63A TERM.AYAR,25 kA,40 °C 3P | ŞALTER | F12 | 8697498003181 | 79.4
9AR-TSS43-0083 | F12 80A TERM.AYAR,25 kA,40 °C 3P | ŞALTER | F12 | 8697498003198 | 100.25
9AR-TSS43-0103 | F12 100A TERM.AYAR,25 kA,40 °C 3P | ŞALTER | F12 | 8697498003204 | 100.25
9AR-TSS43-0128 | F12 125A TERM.AYAR,25 kA,40 °C 3P | ŞALTER | F12 | 8697498088188 | 111.95
9AR-TSS43-0163 | F12 160A TERM.AYAR,25 kA,40 °C 3P | ŞALTER | F12 | 8697498088232 | 128.65
9AR-TSS43-0042 | F12R 40A,25 kA,40 °C 3P+N | KAÇAK AKIM KORUMALI ŞALTER | F12R | 8697498071975 | 239.35
9AR-TSS43-0051 | F12R 50A,25 kA,40 °C 3P+N | KAÇAK AKIM KORUMALI ŞALTER | F12R | 8697498071999 | 239.35
9AR-TSS43-0064 | F12R 63A,25 kA,40 °C 3P+N | KAÇAK AKIM KORUMALI ŞALTER | F12R | 8697498003303 | 239.35
9AR-TSS43-0081 | F12R 80A,25 kA,40 °C 3P+N | KAÇAK AKIM KORUMALI ŞALTER | F12R | 8697498003310 | 239.35
9AR-TSS43-0101 | F12R 100A,25 kA,40 °C 3P+N | KAÇAK AKIM KORUMALI ŞALTER | F12R | 8697498003327 | 239.35
9AR-TSS43-0126 | F12R 125A,25 kA,40 °C 3P+N | KAÇAK AKIM KORUMALI ŞALTER | F12R | 8697498003334 | 268.55
9AR-TSS43-0161 | F12R 160A,25 kA,40 °C 3P+N | KAÇAK AKIM KORUMALI ŞALTER | F12R | 8697498003358 | 335
9AR-TSS44-0016 | F12N 16A TERM.AYAR,25 kA,40 °C 4P | ŞALTER | F12N | 8697498001590 | 102.9
9AR-TSS44-0020 | F12N 20A TERM.AYAR,25 kA,40 °C 4P | ŞALTER | F12N | 8697498001606 | 102.9
9AR-TSS44-0025 | F12N 25A TERM.AYAR,25 kA,40 °C 4P | ŞALTER | F12N | 8697498072033 | 102.9
9AR-TSS44-0032 | F12N 32A TERM.AYAR,25 kA,40 °C 4P | ŞALTER | F12N | 8697498001620 | 102.9
9AR-TSS44-0040 | F12N 40A TERM.AYAR,25 kA,40 °C 4P | ŞALTER | F12N | 8697498001644 | 102.9
9AR-TSS44-0050 | F12N 50A TERM.AYAR,25 kA,40 °C 4P | ŞALTER | F12N | 8697498001651 | 102.9
9AR-TSS44-0063 | F12N 63A TERM.AYAR,25 kA,40 °C 4P | ŞALTER | F12N | 8697498001668 | 102.9
9AR-TSS44-0080 | F12N 80A TERM.AYAR,25 kA,40 °C 4P | ŞALTER | F12N | 8697498001675 | 128.45
9AR-TSS44-0100 | F12N 100A TERM.AYAR,25 kA,40 °C 4P | ŞALTER | F12N | 8697498001682 | 128.45
9AR-TSS44-0125 | F12N 125A TERM.AYAR,25 kA,40 °C 4P | ŞALTER | F12N | 8697498001699 | 137.5
9AR-TSS44-0160 | F12N 160A TERM.AYAR,25 kA,40 °C 4P | ŞALTER | F12N | 8697498001712 | 157.9
9AA-TSS43-0016 | F21 16A 25 kA 40 °C 3P | ŞALTER | F21 | 8697498003501 | 125.7
9AA-TSS43-0020 | F21 20A 25 kA 40 °C 3P | ŞALTER | F21 | 8697498003518 | 125.7
9AA-TSS43-0025 | F21 25A 25 kA 40 °C 3P | ŞALTER | F21 | 8697498003525 | 125.7
9AA-TSS43-0032 | F21 32A 25 kA 40 °C 3P | ŞALTER | F21 | 8697498003549 | 125.7
9AA-TSS43-0040 | F21 40A 25 kA 40 °C 3P | ŞALTER | F21 | 8697498003556 | 125.7
9AA-TSS43-0050 | F21 50A 25 kA 40 °C 3P | ŞALTER | F21 | 8697498003563 | 125.7
9AA-TSS43-0063 | F21 63A 25 kA 40 °C 3P | ŞALTER | F21 | 8697498003587 | 125.7
9AA-TSS43-0080 | F21 80A 25 kA 40 °C 3P | ŞALTER | F21 | 8697498003600 | 129.5
9AA-TSS43-0100 | F21 100A 25 kA 40 °C 3P | ŞALTER | F21 | 8697498003617 | 129.5
9AA-TSS43-0125 | F21 125A 25 kA 40 °C 3P | ŞALTER | F21 | 8697498003624 | 162
9AA-TSS43-0160 | F21 160A 25 kA 40 °C 3P | ŞALTER | F21 | 8697498007318 | 166.15
9AB-TSS43-0016-Y | F31 16A 35 kA 40°C 3P | ŞALTER | F31 | 8697498071821 | 129
9AB-TSS43-0020-Y | F31 20A 35 kA 40°C 3P | ŞALTER | F31 | 8697498071838 | 129
9AB-TSS43-0025-Y | F31 25A 35 kA 40°C 3P | ŞALTER | F31 | 8697498071845 | 129
9AB-TSS43-0032-Y | F31 32A 35 kA 40°C 3P | ŞALTER | F31 | 8697498071852 | 129
9AB-TSS43-0040-Y | F31 40A 35 kA 40°C 3P | ŞALTER | F31 | 8697498071869 | 129
9AB-TSS43-0050-YENİ | F31 50A 35 kA 40 °C 3P | ŞALTER | F31 | 8697498071876 | 129
9AB-TSS43-0063-YENİ | F31 63A 35 kA 40 °C 3P | ŞALTER | F31 | 8697498071883 | 129
9AB-TSS43-0080-YENİ | F31 80A 35 kA 40 °C 3P | ŞALTER | F31 | 8697498071890 | 133.4
9AB-TSS43-0100-YENİ | F31 100A 35 kA 40 °C 3P | ŞALTER | F31 | 8697498071906 | 133.5
9AB-TSS43-0125-YENİ | F31 125A 35 kA 40 °C 3P | ŞALTER | F31 | 8697498071913 | 166.9
9AB-TSS43-0160-YENİ | F31 160A,35 kA,40 °C 3P | ŞALTER | F31 | 8697498071920 | 171.8
9AB-TSS43-0200-YENİ | F31 200A 35 kA 40 °C 3P | ŞALTER | F31 | 8697498071937 | 219.35
9AB-TSS43-0225-YENİ | F31 225A 35 kA 40 °C 3P | ŞALTER | F31 | 8697498071944 | 243.25
9AB-TSS43-0250 | F31 250A 35 kA 40 °C 3P | ŞALTER | F31 | 8697498071951 | 248.15
9AB-TMS43-0016-Y | F32 16A 50 kA 40 °C 3P | ŞALTER | F32 | 8697498072200 | 154.45
9AB-TMS43-0020-Y | F32 20A 50 kA 40 °C 3P | ŞALTER | F32 | 8697498008209 | 154.45
9AB-TMS43-0025-Y | F32 25A 50 kA 40 °C 3P | ŞALTER | F32 | 8697498008216 | 154.45
9AB-TMS43-0032-Y | F32 32A 50 kA 40 °C 3P | ŞALTER | F32 | 8697498008223 | 154.45
9AB-TMS43-0040-Y | F32 40A 50 kA 40 °C 3P | ŞALTER | F32 | 8697498008230 | 154.45
9AB-TMS43-0050-Y | F32 50A 50 kA 40 °C 3P | ŞALTER | F32 | 8697498008247 | 154.45
9AB-TMS43-0063-Y | F32 63A 50 kA 40 °C 3P | ŞALTER | F32 | 8697498008254 | 154.45
9AB-TMS43-0080-Y | F32 80A 50 kA 40 °C 3P | ŞALTER | F32 | 8697498008285 | 154.45
9AB-TMS43-0100-Y | F32 100A 50 kA 40 °C 3P | ŞALTER | F32 | 8697498008292 | 154.45
9AB-TMS43-0125-Y | F32 125A 50 kA 40 °C 3P | ŞALTER | F32 | 8697498072217 | 191.95
9AB-TMS43-0160-Y | F32 160A 50 kA 40 °C 3P | ŞALTER | F32 | 8697498008315 | 196.9
9AB-TMS43-0200-Y | F32 200A 50 kA 40 °C 3P | ŞALTER | F32 | 8697498072224 | 252.2
9AB-TMS43-0225-Y | F32 225A 50 kA 40 °C 3P | ŞALTER | F32 | 8697498008346 | 279.35
9AB-TMS43-0250 | F32 250A 50 kA 40 °C 3P | ŞALTER | F32 | 8697498008353 | 284.9
9AB-THS43-0016-Y | F33 16A 70 kA 40 °C 3P | ŞALTER | F33 | 8697498008360 | 177.35
9AB-THS43-0020-Y | F33 20A 70 kA 40 °C 3P | ŞALTER | F33 | 8697498008377 | 177.35
9AB-THS43-0025-Y | F33 25A 70 kA 40 °C 3P | ŞALTER | F33 | 8697498008384 | 177.35
9AB-THS43-0032-Y | F33 32A 70 kA 40 °C 3P | ŞALTER | F33 | 8697498008391 | 177.35
9AB-THS43-0040-Y | F33 40A 70 kA 40 °C 3P | ŞALTER | F33 | 8697498008407 | 177.35
9AB-THS43-0050-Y | F33 50A 70 kA 40 °C 3P | ŞALTER | F33 | 8697498008414 | 177.35
9AB-THS43-0063-Y | F33 63A 70 kA 40 °C 3P | ŞALTER | F33 | 8697498008421 | 177.35
9AB-THS43-0080-Y | F33 80A 70 kA 40 °C 3P | ŞALTER | F33 | 8697498008452 | 182.15
9AB-THS43-0100-Y | F33 100A 70 kA 40 °C 3P | ŞALTER | F33 | 8697498008469 | 182.15
9AB-THS43-0125-Y | F33 125A 70 kA 40 °C 3P | ŞALTER | F33 | 8697498008476 | 226
9AB-THS43-0160-Y | F33 160A 70 kA 40 °C 3P | ŞALTER | F33 | 8697498008483 | 235.7
9AB-THS43-0200-Y | F33 200A 70 kA 40 °C 3P | ŞALTER | F33 | 8697498008506 | 320.15
9AB-THS43-0225-Y | F33 225A 70 kA 40 °C 3P | ŞALTER | F33 | 8697498008513 | 349.15
9AB-THS43-0250 | F33 250A 70 kA 40 °C 3P | ŞALTER | F33 | 8697498008520 | 358.4
9AB-MSS43-0080-Y | F31 MANY.AYR.80A,40 °C 3P | ŞALTER | F31 | 8697498083749 | 168.15
9AB-MSS43-0100-Y | F31 MANY.AYR.100A 40 °C 3P | ŞALTER | F31 | 8697498017423 | 171.65
9AB-MSS43-0125-Y | F31 MANY.AYR.125A,40 °C 3P | ŞALTER | F31 | 8697498017430 | 204.15
9AB-MSS43-0160-Y | F31 MANY.AYR.160A,40 °C 3P | ŞALTER | F31 | 8697498017447 | 210.8
9AB-MSS43-0200-Y | F31 MANY.AYR.200A,40 °C 3P | ŞALTER | F31 | 8697498017461 | 269.75
9AB-MSS43-0225-Y | F31 MANY.AYR.225A,40 °C 3P | ŞALTER | F31 | 8697498076451 | 298.85
9AB-MSS43-0250 | F31 MANY.AYR.250A,40 °C 3P | ŞALTER | F31 | 8697498017485 | 305.65
9AB-MMS43-0080 | F32 MANY.AYR.80A,50 kA,40 °C 3P | ŞALTER | F32 | 8697498057955 | 193.45
9AB-MMS43-0100 | F32 MANY.AYR.100A,50 kA,40 °C 3P | ŞALTER | F32 | 8697498081790 | 197.45
9AB-MMS43-0125 | F32 MANY.AYR.125A,50 kA,40 °C 3P | ŞALTER | F32 | 8697498057375 | 234.7
9AB-MMS43-0160 | F32 MANY.AYR.160A,50 kA,40 °C 3P | ŞALTER | F32 | 8697498015047 | 241.9
9AB-MMS43-0200 | F32 MANY.AYR.200A,50 kA,40 °C 3P | ŞALTER | F32 | 8697498072798 | 310.25
9AB-MMS43-0225 | F32 MANY.AYR.225A,50 kA,40 °C 3P | ŞALTER | F32 | 8697498017478 | 342.15
9AB-MMS43-0250 | F32 MANY.AYR.250A,50 kA,40 °C 3P | ŞALTER | F32 | 8697498069361 | 351
9AB-MHS43-0080 | F33 MANY.AYR.80A,70 kA,40 °C 3P | ŞALTER | F33 | 8697498030651 | 241.8
9AB-MHS43-0100 | F33 MANY.AYR.100A,70 kA,40 °C 3P | ŞALTER | F33 | 8697498030668 | 246.8
9AB-MHS43-0125 | F33 MANY.AYR.125A,70 kA,40 °C 3P | ŞALTER | F33 | 8697498058075 | 293.4
9AB-MHS43-0160 | F33 MANY.AYR.160A,70 kA,40 °C 3P | ŞALTER | F33 | 8697498058082 | 302.4
9AB-MHS43-0200 | F33 MANY.AYR.200A,70 kA,40 °C 3P | ŞALTER | F33 | 8697498073337 | 387.8
9AB-MHS43-0225 | F33 MANY.AYR.225A,70 kA,40 °C 3P | ŞALTER | F33 | 8697498077465 | 427.75
9AB-MHS43-0250 | F33 MANY.AYR.250A,70 kA,40 °C 3P | ŞALTER | F33 | 8697498030361 | 438.85
9AB-TSS43-S016 | F31S 16A SBT/KMSİZ,36kA/415Vac,40 ° | ŞALTER | F31S | 8697498083909 | 102.85
9AB-TSS43-S020 | F31S 20A SBT/KMSİZ,36kA/415Vac,40 ° | ŞALTER | F31S | 8697498083916 | 102.85
9AB-TSS43-S025 | F31S 25A SBT/KMSİZ,36kA/415Vac,40 ° | ŞALTER | F31S | 8697498066025 | 102.85
9AB-TSS43-S032 | F31S 32A SBT/KMSİZ,36kA/415Vac,40 ° | ŞALTER | F31S | 8697498083893 | 102.85
9AB-TSS43-S040 | F31S 40A SBT/KMSİZ,36kA/415Vac,40 ° | ŞALTER | F31S | 8697498067923 | 102.85
9AB-TSS43-S050 | F31S 50A SBT/KMSİZ,36kA/415Vac,40 ° | ŞALTER | F31S | 8697498071562 | 102.85
9AB-TSS43-S063 | F31S 63A SBT/KMSİZ,36kA/415Vac,40 ° | ŞALTER | F31S | 8697498058709 | 102.85
9AB-TSS43-S080 | F31S 80A SBT/KMSİZ,36kA/415Vac,40 ° | ŞALTER | F31S | 8697498005185 | 110.15
9AB-TSS43-S100 | F31S 100A SBT/KMSİZ,36kA/415Vac,40 | ŞALTER | F31S | 8697498005215 | 113.65
9AB-TSS43-S125 | F31S 125A SBT/KMSİZ,36kA/415Vac,40 | ŞALTER | F31S | 8697498072309 | 125.15
9AB-TSS43-S160 | F31S 160A SBT/KMSİZ,36kA/415Vac,40 | ŞALTER | F31S | 8697498017300 | 126.15
9AB-TSS43-S200 | F31S 200A SBT/KMSİZ,36kA/415Vac,40 | ŞALTER | F31S | 8697498017317 | 143.85
9AB-TSS43-S225 | F31S 225ASBT/KMSİZ,36kA/415Vac,40 | ŞALTER | F31S | 8697498017324 | 152.65
9AB-TSS43-S250 | F31S 250A SBT/KMSİZ,36kA/415Vac,40 | ŞALTER | F31S | 8697498017331 | 165.95
9AB-TSS44-0016 | F31N 16A KLEMENSSİZ,35 kA,40 °C 4P | ŞALTER | F31N | 8697498076642 | 180.65
9AB-TSS44-0020 | F31N 20A KLEMENSSİZ,35 kA,40 °C 4P | ŞALTER | F31N | 8697498030125 | 180.65
9AB-TSS44-0025 | F31N 25A KLEMENSSİZ,35 kA,40 °C 4P | ŞALTER | F31N | 8697498076635 | 180.65
9AB-TSS44-0032 | F31N 32A KLEMENSSİZ,35 kA,40 °C 4P | ŞALTER | F31N | 8697498076628 | 180.65
9AB-TSS44-0040 | F31N 40A KLEMENSSİZ,35 kA,40 °C 4P | ŞALTER | F31N | 8697498072699 | 180.65
9AB-TSS44-0050 | F31N 50A KLEMENSSİZ,35 kA,40 °C 4P | ŞALTER | F31N | 8697498006243 | 180.65
9AB-TSS44-0063 | F31N 63A KLEMENSSİZ,35 kA,40 °C 4P | ŞALTER | F31N | 8697498072705 | 180.65
9AB-TSS44-0080 | F31N 80A KLEMENSSİZ,35 kA,40 °C 4P | ŞALTER | F31N | 8697498006229 | 183.15
9AB-TSS44-0100 | F31N 100A KLEMENSSİZ,35 kA,40 °C 4P | ŞALTER | F31N | 8697498006236 | 197.25
9AB-TSS44-0125 | F31N 125A KLEMENSSİZ,35 kA,40 °C 4P | ŞALTER | F31N | 8697498006069 | 299.85
9AB-TSS44-0160 | F31N 160A KLEMENSSİZ,35 kA,40 °C 4P | ŞALTER | F31N | 8697498072712 | 318.85
9AB-TSS44-0200 | F31N 200A KLEMENSSİZ,35 kA,40 °C 4P | ŞALTER | F31N | 8697498005956 | 388.85
9AB-TSS44-0225 | F31N 225A KLEMENSSİZ,35 kA,40 °C 4P | ŞALTER | F31N | 8697498076659 | 409.5
9AB-TSS44-0250 | F31N 250A KLEMENSSİZ,35 kA,40 °C 4P | ŞALTER | F31N | 8697498005345 | 420.15
9AB-TMS44-0016 | F32N 16A KLEMENSSİZ,50 kA,40 °C 4P | ŞALTER | F32N | 8697498030118 | 207.6
9AB-TMS44-0020 | F32N 20A KLEMENSSİZ,50 kA,40 °C 4P | ŞALTER | F32N | 8697498079643 | 207.6
9AB-TMS44-0025 | F32N 25A KLEMENSSİZ,50 kA,40 °C 4P | ŞALTER | F32N | 8697498030040 | 207.6
9AB-TMS44-0032 | F32N 32A KLEMENSSİZ,50 kA,40 °C 4P | ŞALTER | F32N | 8697498015054 | 207.6
9AB-TMS44-0040 | F32N 40A KLEMENSSİZ,50 kA,40 °C 4P | ŞALTER | F32N | 8697498074006 | 207.6
9AB-TMS44-0050 | F32N 50A KLEMENSSİZ,50 kA,40 °C 4P | ŞALTER | F32N | 8697498030095 | 207.6
9AB-TMS44-0063 | F32N 63A KLEMENSSİZ,50 kA,40 °C 4P | ŞALTER | F32N | 8697498014934 | 207.6
9AB-TMS44-0080 | F32N 80A KLEMENSSİZ,50 kA,40 °C 4P | ŞALTER | F32N | 8697498014927 | 210.6
9AB-TMS44-0100 | F32N 100A KLEMENSSİZ,50 kA,40 °C 4P | ŞALTER | F32N | 8697498005451 | 226.85
9AB-TMS44-0125 | F32N 125A KLEMENSSİZ,50 kA,40 °C 4P | ŞALTER | F32N | 8697498057399 | 344.8
9AB-TMS44-0160 | F32N 160A KLEMENSSİZ,50 kA,40 °C 4P | ŞALTER | F32N | 8697498073108 | 366.65
9AB-TMS44-0200 | F32N 200A KLEMENSSİZ,50 kA,40 °C 4P | ŞALTER | F32N | 8697498015252 | 447.15
9AB-TMS44-0225 | F32N 225A KLEMENSSİZ,50 kA,40 °C 4P | ŞALTER | F32N | 8697498030132 | 470.85
9AB-TMS44-0250 | F32N 250A KLEMENSSİZ,50 kA,40 °C 4P | ŞALTER | F32N | 8697498005468 | 483.15
9AB-THS44-0016 | F33N 16A KLEMENSSİZ,70 kA,40 °C 4P | ŞALTER | F33N | 8697498030149 | 258.6
9AB-THS44-0020 | F33N 20A KLEMENSSİZ,70 kA,40 °C 4P | ŞALTER | F33N | 8697498030156 | 258.6
9AB-THS44-0025 | F33N 25A KLEMENSSİZ,70 kA,40 °C 4P | ŞALTER | F33N | 8697498030163 | 258.6
9AB-THS44-0032 | F33N 32A KLEMENSSİZ,70 kA,40 °C 4P | ŞALTER | F33N | 8697498076666 | 258.6
9AB-THS44-0040 | F33N 40A KLEMENSSİZ,70 kA,40 °C 4P | ŞALTER | F33N | 8697498030187 | 258.6
9AB-THS44-0050 | F33N 50A KLEMENSSİZ,70 kA,40 °C 4P | ŞALTER | F33N | 8697498076673 | 258.6
9AB-THS44-0063 | F33N 63A KLEMENSSİZ,70 kA,40 °C 4P | ŞALTER | F33N | 8697498030200 | 258.6
9AB-THS44-0080 | F33N 80A KLEMENSSİZ,70 kA,40 °C 4P | ŞALTER | F33N | 8697498076680 | 262.45
9AB-THS44-0100 | F33N 100A KLEMENSSİZ,70 kA,40 °C 4P | ŞALTER | F33N | 8697498030224 | 282.6
9AB-THS44-0125 | F33N 125A KLEMENSSİZ,70 kA,40 °C 4P | ŞALTER | F33N | 8697498030231 | 429.6
9AB-THS44-0160 | F33N 160A KLEMENSSİZ,70 kA,40 °C 4P | ŞALTER | F33N | 8697498030248 | 456.8
9AB-THS44-0200 | F33N 200A KLEMENSSİZ,70 kA,40 °C 4P | ŞALTER | F33N | 8697498005963 | 557
9AB-THS44-0225 | F33N 225A KLEMENSSİZ,70 kA,40 °C 4P | ŞALTER | F33N | 8697498030255 | 586.6
9AB-THS44-0250 | F33N 250A KLEMENSSİZ,70 kA,40 °C 4P | ŞALTER | F33N | 8697498005970 | 601.85
9AB-TSS43-0082 | F31R 80A KLEMENSSİZ,35 kA,40 °C 3P+N | KAÇAK AKIM KORUMALI ŞALTER | F31R | 8697498030286 | 319.8
9AB-TSS43-0101 | F31R 100A KLEMENSSİZ,35 kA,40 °C 3P+N | KAÇAK AKIM KORUMALI ŞALTER | F31R | 8697498011445 | 337.85
9AB-TSS43-0126 | F31R 125A KLEMENSSİZ,35 kA,40 °C 3P+N | KAÇAK AKIM KORUMALI ŞALTER | F31R | 8697498072859 | 392.75
9AB-TSS43-0162 | F31R 160A KLEMENSSİZ,35 kA,40 °C 3P+N | KAÇAK AKIM KORUMALI ŞALTER | F31R | 8697498014705 | 395.25
9AB-TSS43-0201 | F31R 200A KLEMENSSİZ,35 kA,40 °C 3P+N | KAÇAK AKIM KORUMALI ŞALTER | F31R | 8697498011377 | 458.75
9AB-TSS43-0226 | F31R 225A KLEMENSSİZ,35 kA,40 °C 3P+N | KAÇAK AKIM KORUMALI ŞALTER | F31R | 8697498081837 | 483.15
9AB-TSS43-0252 | F31R 250A KLEMENSSİZ,35 kA,40 °C 3P+N | KAÇAK AKIM KORUMALI ŞALTER | F31R | 8697498005383 | 495.7
9AD-TSS43-0160 | F51 160A 35 kA 40 °C 3P | ŞALTER | F51 | 8697498018017 | 330.5
9AD-TSS43-0200 | F51 200A 35 kA 40 °C 3P | ŞALTER | F51 | 8697498018031 | 375.15
9AD-TSS43-0225 | F51 225A 35 kA 40 °C 3P | ŞALTER | F51 | 8697498018048 | 417.8
9AD-TSS43-0250 | F51 250A 35 kA 40 °C 3P | ŞALTER | F51 | 8697498018055 | 428.65
9AD-TSS43-0300 | F51 300A 35 kA 40 °C 3P | ŞALTER | F51 | 8697498020232 | 506.7
9AD-TSS43-0315 | F51 315A 35 kA 40 °C 3P | ŞALTER | F51 | 8697498072323 | 579.35
9AD-TSS43-0400 | F51 400A,35 kA,40 °C 3P | ŞALTER | F51 | 8697498074778 | 652
9AD-TMS43-0160 | F52 160A 50 kA 40 °C 3P | ŞALTER | F52 | 8697498020386 | 373.45
9AD-TMS43-0200 | F52 200A 50 kA 40° C 3P | ŞALTER | F52 | 8697498018062 | 423.95
9AD-TMS43-0225 | F52 225A 50 kA 40 °C 3P | ŞALTER | F52 | 8697498018079 | 472.15
9AD-TMS43-0250 | F52 250A 50 kA 40 °C 3P | ŞALTER | F52 | 8697498018086 | 482.5
9AD-TMS43-0300 | F52 300A 50 kA 40 °C 3P | ŞALTER | F52 | 8697498084937 | 572.55
9AD-TMS43-0315 | F52 315A 50 kA 40 °C 3P | ŞALTER | F52 | 8697498011391 | 654.65
9AD-TMS43-0400 | F52 400A,50 kA,40 °C 3P | ŞALTER | F52 | 8697498001958 | 736.75
9AD-THS43-0160 | F53 160A,70 kA,40 °C 3P | ŞALTER | F53 | 8697498020393 | 444.95
9AD-THS43-0200 | F53 200A,70 kA,40 °C 3P | ŞALTER | F53 | 8697498018093 | 505.15
9AD-THS43-0225 | F53 225A,70 kA,40 °C 3P | ŞALTER | F53 | 8697498018109 | 562.6
9AD-THS43-0250 | F53 250A,70 kA,40 °C 3P | ŞALTER | F53 | 8697498018116 | 574.95
9AD-THS43-0300 | F53 300A,70 kA,40 °C 3P | ŞALTER | F53 | 8697498020256 | 682.25
9AD-THS43-0315 | F53 315A,70 kA,40 °C 3P | ŞALTER | F53 | 8697498028344 | 800.6
9AP-TSS43-0125 | F61 125A 36 kA 40 °C 3P | ŞALTER | F61 |  | 282.45
9AP-TSS43-0160 | F61 160A 36 kA 40 °C 3P | ŞALTER | F61 |  | 282.45
9AP-TSS43-0200 | F61 200A 36 kA 40 °C 3P | ŞALTER | F61 |  | 312.65
9AP-TSS43-0250 | F61 250A 36 kA 40 °C 3P | ŞALTER | F61 |  | 357.15
9AP-TSS43-0300 | F61 300A 36 kA 40 °C 3P | ŞALTER | F61 | 8697498074846 | 422.25
9AP-TSS43-0400 | F61 400A 36 kA 40 °C 3P | ŞALTER | F61 | 8697498086740 | 543.4
9AP-TMS43-0125 | F62 125A 50 kA 40 °C 3P | ŞALTER | F62 |  | 309.5
9AP-TMS43-0160 | F62 160A 50 kA 40 °C 3P | ŞALTER | F62 |  | 309.5
9AP-TMS43-0200 | F62 200A 50 kA 40 °C 3P | ŞALTER | F62 |  | 353.35
9AP-TMS43-0250 | F62 250A 50 kA 40 °C 3P | ŞALTER | F62 |  | 402.15
9AP-TMS43-0300 | F62 300A 50 kA 40 °C 3P | ŞALTER | F62 | 8697498050680 | 477.15
9AP-TMS43-0400 | F62 400A 50 kA 40 °C 3P | ŞALTER | F62 | 8697498085729 | 614
9AS-TSS43-S300 | F61S 300A SBT/KMSİZ 36 kA 40 °C 3P | ŞALTER | F61S | 8697498088331 | 292.55
9AS-TSS43-S400 | F61S 400A SBT/KMSİZ 36 kA 40 °C 3P | ŞALTER | F61S | 8697498076154 | 374.85
9AT-TSS44-0200 | F51N 200A 35 kA 40 °C 4P | ŞALTER | F51N | 8697498019724 | 468.95
9AT-TSS44-0225 | F51N 225A 35 kA 40 °C 4P | ŞALTER | F51N | 8697498019731 | 522.25
9AT-TSS44-0250 | F51N 250A 35 kA 40 °C 4P | ŞALTER | F51N | 8697498019748 | 535.8
9AT-TSS44-0300 | F51N 300A 35 KA 40 °C 4P | ŞALTER | F51N | 8697498020355 | 654.5
9AT-TSS44-0315 | F51N 315A 35 KA 40 °C 4P | ŞALTER | F51N | 8697498001095 | 748.4
9AT-TSS44-0400 | F51N 400A,35 kA,40 °C 4P | ŞALTER | F51N | 8697498001101 | 842.15
9AT-TMS44-0200 | F52N 200A 50 kA 40 °C 4P | ŞALTER | F52N | 8697498019786 | 529.9
9AT-TMS44-0225 | F52N 225A 50 kA 40 °C 4P | ŞALTER | F52N | 8697498019793 | 590.15
9AT-TMS44-0250 | F52N 250A 50 kA 40 °C 4P | ŞALTER | F52N | 8697498019809 | 603
9AT-TMS44-0300 | F52N 300A 50 KA 40 °C 4P | ŞALTER | F52N | 8697498076161 | 739.55
9AT-TMS44-0315 | F52N 315A 50 KA 40 °C 4P | ŞALTER | F52N | 8697498020362 | 845.65
9AT-TMS44-0400 | F52N 400A,50 kA,40 °C 4P | ŞALTER | F52N | 8697498005314 | 951.7
9AT-THS44-0200 | F53N 200A,70 kA,40 °C 4P | ŞALTER | F53N | 8697498019847 | 655.8
9AT-THS44-0225 | F53N 225A,70 kA,40 °C 4P | ŞALTER | F53N | 8697498019854 | 703.25
9AT-THS44-0250 | F53N 250A,70 kA,40 °C 4P | ŞALTER | F53N | 8697498019861 | 718.65
9AT-THS44-0300 | F53N 300A,70 kA,40 °C 4P | ŞALTER | F53N | 8697498020379 | 881.3
9AT-THS44-0315 | F53N 315A,70 kA,40 °C 4P | ŞALTER | F53N | 8697498077472 | 1034.2
9AF-TSS43-0300-Y | F71 300A 35 kA 40 °C 3P | ŞALTER | F71 | 8697498022021 | 464.5
9AF-TSS43-0315-Y | F71 315A 35 kA 40 °C 3P | ŞALTER | F71 | 8697498022038 | 531
9AF-TSS43-0400-Y | F71 400A 35 kA 40 °C 3P | ŞALTER | F71 | 8697498074785 | 597.7
9AF-TSS43-0500-Y | F71 500A 35 kA 40 °C 3P | ŞALTER | F71 | 8697498085880 | 651.5
9AF-TSS43-0630-Y | F71 630A 35 kA 40 °C 3P | ŞALTER | F71 | 8697498084548 | 692
9AF-TSS43-0800-Y | F71 800A,35 kA,40 °C 3P | ŞALTER | F71 | 8697498088683 | 915.45
9AF-TMS43-D300 | F72 300A,50 kA,40 °C 3P | ŞALTER | F72 | 8697498076550 | 534.15
9AF-TMS43-0315 | F72 315A,50 kA,40 °C 3P | ŞALTER | F72 | 8697498079650 | 610.7
9AF-TMS43-0400 | F72 400A,50 kA,40 °C 3P | ŞALTER | F72 | 8697498015016 | 687.35
9AF-TMS43-0500 | F72 500A,50 kA,40 °C 3P | ŞALTER | F72 | 8697498005062 | 749.25
9AF-TMS43-0631 | F72 630A,50 kA,40 °C 3P | ŞALTER | F72 | 8697498005338 | 795.8
9AF-TMS43-0800 | F72 800A,50 kA,40 °C 3P | ŞALTER | F72 | 8697498076611 | 1052.75
9AG-TMS43-0300 | F82 300A 50 kA 40 °C 3P | ŞALTER | F82 | 8697498083787 | 587.55
9AG-TMS43-0315 | F82 315A 50 kA 40 °C 3P | ŞALTER | F82 |  | 671.75
9AG-TMS43-0400 | F82 400A 50 kA 40 °C 3P | ŞALTER | F82 | 8697498023721 | 756
9AG-TMS43-0500 | F82 500A 50 kA 40 °C 3P | ŞALTER | F82 | 8697498023738 | 824.15
9AG-TMS43-0630 | F82 630A,50 kA,40 °C 3P | ŞALTER | F82 | 8697498081325 | 871.6
9AG-TMS43-0800 | F82 800A 50 kA 40 °C 3P | ŞALTER | F82 | 8697498023752 | 1158
9AG-TSS43-0300 | F83 300A,70 kA,40 °C 3P | ŞALTER | F83 | 8697498023769 | 700.15
9AG-TSS43-0315 | F83 315A,70 kA,40 °C 3P | ŞALTER | F83 | 8697498003679 | 800.5
9AG-TSS43-0400 | F83 400A,70 kA,40 °C 3P | ŞALTER | F83 | 8697498023776 | 901
9AG-TSS43-0500 | F83 500A,70 kA,40 °C 3P | ŞALTER | F83 | 8697498023783 | 982.15
9AG-TSS43-0630 | F83 630A 70 kA 40 °C 3P | ŞALTER | F83 | 8697498023790 | 1035.35
9AG-THS43-0800 | F83 800A,70 kA,40 °C 3P | ŞALTER | F83 | 8697498023806 | 1380
9AP-ESS43-0160 | F61E 160A 36 kA 3P | ŞALTER | F61E | 8697498091348 | 320.5
9AP-ESS43-0200 | F61E 200A 36 kA 3P | ŞALTER | F61E | 8697498091522 | 357.9
9AP-ESS43-0250 | F61E 250A 36 kA 3P | ŞALTER | F61E | 8697498091539 | 423.15
9AP-ESS43-0300 | F61E 300A 36 kA 3P | ŞALTER | F61E | 8697498091515 | 578.35
9AP-ESS43-0400 | F61E 400A 36 kA 3P | ŞALTER | F61E | 8697498091546 | 648.65
9AP-EMS43-0160 | F62E 160A 50 kA 3P | ŞALTER | F62E | 8697498087853 | 358.55
9AP-EMS43-0200 | F62E 200A 50 kA 3P | ŞALTER | F62E | 8697498083824 | 400.45
9AP-EMS43-0250 | F62E 250A 50 kA 3P | ŞALTER | F62E | 8697498088829 | 454.75
9AP-EMS43-0300 | F62E 300A 50 kA 3P | ŞALTER | F62E | 8697498091508 | 619
9AP-EMS43-0400 | F62E 400A 50 kA 3P | ŞALTER | F62E | 8697498088676 | 704.85
9AG-EMS43-0300 | F82E 300A 50 kA 3P | ŞALTER | F82E | 8697498049325 | 811.55
9AG-EMS43-0400 | F82E 400A 50 kA 3P | ŞALTER | F82E | 8697498024032 | 867.15
9AG-EMS43-0500 | F82E 500A 50 kA 3P | ŞALTER | F82E | 8697498024049 | 945.35
9AG-EMS43-0630 | F82E 630A 50 kA 3P | ŞALTER | F82E | 8697498013685 | 1002.35
9AG-EMS43-0800 | F82E 800A 50 kA 3P | ŞALTER | F82E | 8697498024063 | 1352.75
9AG-EHS43-0300 | F83E 300A,70 kA 3P | ŞALTER | F83E | 8697498024087 | 967.15
9AG-EHS43-0400 | F83E 400A,70 kA 3P | ŞALTER | F83E | 8697498024100 | 1033.4
9AG-EHS43-0500 | F83E 500A,70 kA 3P | ŞALTER | F83E | 8697498024117 | 1126.55
9AG-EHS43-0630 | F83E 630A,70 kA 3P | ŞALTER | F83E | 8697498024124 | 1199.15
9AG-EHS43-0800 | F83E 800A,70 kA 3P | ŞALTER | F83E | 8697498024131 | 1611.35
9AG-TMS44-0300 | F82N 300A 50 kA 40 °C 4P | ŞALTER | F82N | 8697498083800 | 754.45
9AG-TMS44-0315 | F82N 315A 50 kA 40 °C 4P | ŞALTER | F82N | 8697498083794 | 763.35
9AG-TMS44-0400 | F82N 400A 50 kA 40 °C 4P | ŞALTER | F82N | 8697498024605 | 970.85
9AG-TMS44-0500 | F82N 500A 50 kA 40 °C 4P | ŞALTER | F82N | 8697498001934 | 1030.75
9AG-TMS44-0630 | F82N 630A 50 kA 40 °C 4P | ŞALTER | F82N | 8697498001910 | 1095.45
9AG-TMS44-0800 | F82N 800A 50 kA 40 °C 4P | ŞALTER | F82N | 8697498001927 | 1720.7
9AG-TSS44-0300 | F83N 300A ,70 kA,40 °C 4P | ŞALTER | F83N |  | 829.85
9AG-TSS44-0315 | F83N 315A ,70 kA,40 °C 4P | ŞALTER | F83N |  | 839.65
9AG-TSS44-0400 | F83N 400A ,70 kA,40 °C 4P | ŞALTER | F83N | 8697498024629 | 1067.95
9AG-TSS44-0500 | F83N 500A ,70 kA,40 °C 4P | ŞALTER | F83N | 8697498028559 | 1133.8
9AG-TSS44-0630 | F83N 630A ,70 kA,40 °C 4P | ŞALTER | F83N | 8697498028566 | 1204.95
9AG-TSS44-0800 | F83N 800A ,70 kA,40 °C 4P | ŞALTER | F83N | 8697498028573 | 1892.7
9AG-EMS44-0300 | F82E-N 300A 50 kA 4P | ŞALTER | F82E-N | 8697498028467 | 934.9
9AG-EMS44-0400 | F82E-N 400A 50 kA 4P | ŞALTER | F82E-N | 8697498028481 | 1023.25
9AG-EMS44-0500 | F82E-N 500A 50 kA 4P | ŞALTER | F82E-N | 8697498028498 | 1199.9474
9AG-EMS44-0630 | F82E-N 630A 50 kA 4P | ŞALTER | F82E-N | 8697498049417 | 1247.9474
9AG-EMS44-0800 | F82E-N 800A 50 kA 4P | ŞALTER | F82E-N | 8697498024803 | 1877.55
9AG-EHS44-0300 | F83E-N 300A ,70 kA 4P | ŞALTER | F83E-N | 8697498028405 | 1089.25
9AG-EHS44-0400 | F83E-N 400A ,70 kA 4P | ŞALTER | F83E-N | 8697498028429 | 1197.25
9AG-EHS44-0500 | F83E-N 500A ,70 kA 4P | ŞALTER | F83E-N | 8697498028436 | 1403
9AG-EHS44-0630 | F83E-N 630A 4 P,70 kA 4P | ŞALTER | F83E-N | 8697498028443 | 1460.15
9AG-EHS44-0800 | F83E-N 800A 4 P,70 kA 4P | ŞALTER | F83E-N | 8697498028450 | 2196.7
9AH-ESS43-1000 | F91E 1000A 50 kA 3P | ŞALTER | F91E | 8697498074822 | 1805.9
9AH-ESS43-1250 | F91E 1250A 50 kA 3P | ŞALTER | F91E | 8697498024827 | 2130.55
9AH-EHS43-1000 | F92E 1000A 65 kA 3P | ŞALTER | F92E | 8697498024841 | 2058.75
9AH-EHS43-1250 | F92E 1250A,65 kA 3P | ŞALTER | F92E | 8697498024858 | 2422.55
9AH-ESS44-1000 | F91E-N 1000A 50 kA 4P | ŞALTER | F91E-N | 8697498002092 | 2400.35
9AH-ESS44-1250 | F91E-N 1250A 50 kA 4P | ŞALTER | F91E-N | 8697498002108 | 2967.25
9AH-EHS44-1000 | F92E-N 1000A 65 kA 4P | ŞALTER | F92E-N | 8697498002078 | 2964.45
9AH-EHS44-1250 | F92E-N 1250A 65 kA 4P | ŞALTER | F92E-N | 8697498002085 | 3664.55
9AI-EMS43-1000 | F101E 1000A K.Lİ,50 kA 3P | ŞALTER | F101E | 8697498025169 | 2460.15
9AI-EMS43-1001 | F101E 1000A K.SİZ,50 kA 3P | ŞALTER | F101E | 8697498021253 | 2460.15
9AI-EMS43-1250 | F101E 1250A K.Lİ,50 kA 3P | ŞALTER | F101E | 8697498025176 | 2565.75
9AI-EMS43-1251 | F101E 1250A K.SİZ,50 kA 3P | ŞALTER | F101E | 8697498021260 | 2565.75
9AI-EMS43-1600 | F101E 1600A K.Lİ,50 kA 3P | ŞALTER | F101E | 8697498025183 | 2732.4
9AI-EMS43-1601 | F101E 1600A K.SİZ,50 kA 3P | ŞALTER | F101E | 8697498006076 | 2732.4
9AI-EHS43-1000 | F102E 1000A K.Lİ,70 kA 3P | ŞALTER | F102E | 8697498025190 | 2804.55
9AI-EHS43-1001 | F102E 1000A K.SİZ,70 kA 3P | ŞALTER | F102E | 8697498028641 | 2804.55
9AI-EHS43-1250 | F102E 1250A K.Lİ,70 kA 3P | ŞALTER | F102E | 8697498025206 | 2925
9AI-EHS43-1251 | F102E 1250A K.SİZ,70 kA 3P | ŞALTER | F102E | 8697498039241 | 2925
9AI-EHS43-1601 | F102E 1600A K.SİZ,70 kA 3P | ŞALTER | F102E | 8697498025367 | 3109.15
9AI-EHS43-1602 | F102E 1600A K.Lİ,70 kA 3P | ŞALTER | F102E | 8697498025398 | 3109.15
9AK-EMS43-1600 | F111E 1600A 50 kA 3P | ŞALTER | F111E | 8697498025527 | 3874.45
9AK-EMS43-2000 | F111E 2000A 50 kA 3P | ŞALTER | F111E | 8697498025534 | 3900.75
9AK-EMS43-2500 | F111E 2500A 50 kA 3P | ŞALTER | F111E | 8697498025541 | 4301.25
9AK-EHS43-1600 | F112E 1600A,70 kA 3P | ŞALTER | F112E | 8697498025572 | 4649.25
9AK-EHS43-2000 | F112E 2000A,70 kA 3P | ŞALTER | F112E | 8697498025589 | 4802.65
9AK-EHS43-2500 | F112E 2500A,70 kA 3P | ŞALTER | F112E | 8697498025602 | 5397.45
8AT-N0000-0500 | FGR05 0,03 - 30 A 110/220-240V AC | RÖLE | FGR | 8697498071470 | 125.85
8AT-N0000-0600 | FGR06 0,03 - 30 A 220/380-415V AC | RÖLE | FGR | 8697498071487 | 143.5
8AT-R0000-0060 | TOROID AKIM TRAFOSU 60mm | TOROİD | TAT | 8697498070886 | 64.75
8AT-R0000-0110 | TOROID AKIM TRAFOSU 110mm | TOROİD | TAT | 8697498070862 | 91.7
8AT-R0000-0160 | TOROID AKIM TRAFOSU 160mm | TOROİD | TAT | 8697498070893 | 124.8
8AT-R0000-0220 | TOROID AKIM TRAFOSU 210mm | TOROİD | TAT | 8697498070879 | 173.6
8AT-R0000-0280 | DİKDÖRTGEN AKIM TRAFOSU 280X120 | TOROİD | TAT | 8697498083442 | 1618
8AT-R0000-0370 | DİKDÖRTGEN AKIM TRAFOSU 370X120 | TOROİD | TAT | 8697498083459 | 1855
8AT-R0000-0500 | DİKDÖRTGEN AKIM TRAFOSU 500X120 | TOROİD | TAT | 8697498083466 | 2088.9474
8AR-ATS00-0000 | F12 ATS OTOM.TRANSFER ŞALTERİ | OTOM.TRANS.ŞALTERİ | F12-ATS | 8697498020058 | 1192.45
8AR-ATS01-0000 | F12R/F12N ATS OTOM.TRANS.ŞALT | OTOM.TRANS.ŞALTERİ | F12-ATS | 8697498020065 | 1314.45
8AB-ATS00-0000 | F31 ATS OTOM.TRANSFER ŞALTERİ | OTOM.TRANS.ŞALTERİ | F31-ATS | 8697498015894 | 1356.5
8AB-ATS01-0000 | F31R/F31N ATS OTOM.TRANSFER | OTOM.TRANS.ŞALTERİ | F31-ATS | 8697498020072 | 1831.6
8AD-ATS00-0000 | F51 ATS OTOM.TRANSFER ŞALTERİ | OTOM.TRANS.ŞALTERİ | F51-ATS | 8697498016068 | 1894.75
8AD-ATS01-0000 | F51N ATS OTOM.TRANSFER ŞALTER | OTOM.TRANS.ŞALTERİ | F51-ATS | 8697498016075 | 2152.4
8AF-ATS00-0000 | F71 ATS OTOM.TRANSFER ŞALTERİ | OTOM.TRANS.ŞALTERİ | F71-ATS | 8697498016204 | 2152.4
8AG-ATS00-0000 | F82E ATS OTOM.TRANSFER ŞALTER | OTOM.TRANS.ŞALTERİ | F82E-ATS | 8697498016433 | 2223.4
8AG-ATS01-0000 | F82E-N ATS OTOM.TRANSFER ŞALTE | OTOM.TRANS.ŞALTERİ | F82E-ATS | 8697498016440 | 2374.75
8AH-ATS00-0000 | F92E ATS OTOM.TRANSFER ŞALTER | OTOM.TRANS.ŞALTERİ | F92E-ATS | 8697498016693 | 2322.25
8AH-ATS01-0000 | F92E-N ATS OTOM.TRANSFER ŞALTE | OTOM.TRANS.ŞALTERİ | F92E-ATS | 8697498016709 | 2486.15
8AI-ATS00-0000 | F101E ATS OTOM.TRANSFER ŞALT. | OTOM.TRANS.ŞALTERİ | F101E-ATS | 8697498016839 | 2457
8AK-ATS00-0000 | FATS-FM10L OTOM.TRANSFER ŞALT | OTOM.TRANS.ŞALTERİ | FM10-ATS | 8697498019670 | 961.55
8RC-ATS00-0000 | ATS UZAKTAN KONTROL RÖLESİ | OTOM.TRANS.ŞALTERİ | ATS-D | 8697498019915 | 410.4
8AB-V2000-0000 | ENVERSOR SET F31 | OTOM.TRANS.ŞALTERİ | F31-ENV | 8697498016037 | 2424.6
8AF-V2000-0000 | ENVERSOR SET F71 | OTOM.TRANS.ŞALTERİ | F71-ENV | 8697498016402 | 2828
8AG-V2000-0000 | ENVERSOR SET F82/F83 | OTOM.TRANS.ŞALTERİ | F82-ENV | 8697498016617 | 2840.95
8AG-V2000-0001 | ENVERSOR SET F82/F83 4 P | OTOM.TRANS.ŞALTERİ | F82-ENV | 8697498019922 | 2854.55
8AG-V2001-0000 | ENVERSOR SET F82E/F83E 4 P | OTOM.TRANS.ŞALTERİ | F82E-ENV | 8697498016624 | 2854.55
8AG-V2100-0000 | ENVERSOR SET F82E/F83E | OTOM.TRANS.ŞALTERİ | F82E-ENV | 8697498016631 | 2840.95
8AH-V2000-0000 | ENVERSOR SET F91E/F92E | OTOM.TRANS.ŞALTERİ | F92E-ENV | 8697498016808 | 2913.35
8AI-V2000-0000 | ENVERSOR SET F101E | OTOM.TRANS.ŞALTERİ | F101E-ENV | 8697498016891 | 3135.45
8AK-V2000-0000 | ENVERSOR SET F111/F112E-DİKEY,70 kA | OTOM.TRANS.ŞALTERİ | F112E-ENV | 8697498016990 | Fiyat isteğiniz
8AK-V2000-0001 | ENVERSOR SET F111/F112E-YATAY,70 kA | OTOM.TRANS.ŞALTERİ | F112E-ENV | 8697498017003 | Fiyat isteğiniz
9HK-DF000-0000 | FER96 ŞEBEKE-JENERATÖR ENVERSÖR RÖLESİ | AKSESUAR | FER96 | 8697498026661 | 248.35
8AR-A0011-0000 | F12 YARD.KONT.1NA+1NK | AKSESUAR | F12-YK | 8697498019205 | 13.1
9AR-A0011-0000 | F12 YARD.KONT.1NA+1NK | AKSESUAR | F12-YK | 8697498033416 | 13.1
8AA-A0011-0000 | F21 YARD.KONT.1NA+1NK | AKSESUAR | F21-YK | 8697498015801 | 25.6
9AA-A0011-0000 | F21 YARD.KONT.1NA+1NK | AKSESUAR | F21-YK | 8697498020478 | 25.6
8AB-A0011-0000-Y | F31 YARD.KONT.1NA+1NK | AKSESUAR | F31-YK | 8697498015887 | 25.6
9AB-A0011-0000 | F31 YARD.KONT.1NA+1NK | AKSESUAR | F31-YK | 8697498020546 | 25.6
9AB-A0022-0000 | F31 YARD.KONT.2NA+2NK | AKSESUAR | F31-YK | 8697498084128 | 26.55
8AB-A0022-0000 | F31 YARD.KONT.2NA+2NK | AKSESUAR | F31-YK | 8697498018536 | 26.55
8AD-A0011-0000 | F51 YARD.KONT.1NA+1NK | AKSESUAR | F51-YK | 8697498016044 | 25.6
8AD-A0022-0000 | F51 YARD.KONT.2NA+2NK | AKSESUAR | F51-YK | 8697498016051 | 26.55
9AD-A0011-0000 | F51 YARD.KONT.1NA+1NK | AKSESUAR | F51-YK | 8697498020720 | 25.6
9AD-A0022-0000 | F51 YARD.KONT.2NA+2NK | AKSESUAR | F51-YK | 8697498033447 | 26.55
8AE-A0011-0001 | F61 YARD.KONT.1NA+1NK | AKSESUAR | F61-YK | 8697498016150 | 25.6
9AF-A0022-0000-Y | F71 YARD.KONT.2NA+2NK | AKSESUAR | F71-YK | 8697498084234 | 29
8AF-A0011-0000-Y | F71 YARD.KONT.1NA+1NK | AKSESUAR | F71-YK | 8697498016198 | 25.6
8AF-A0022-0000-Y | F71 YARD.KONT.2NA+2NK | AKSESUAR | F71-YK | 8697498020171 | 29
9AF-A0011-0000-Y | F71 YARD.KONT.1NA+1NK | AKSESUAR | F71-YK | 8697498084258 | 25.6
8AG-A0011-0000 | F82E/F83E YARD.KONT.1NA+1NK | AKSESUAR | F82E-YK | 8697498016419 | 25.6
9AG-A0011-0000 | F82E/F83E YARD.KONT.1NA+1NK | AKSESUAR | F82E-YK | 8697498084081 | 25.6
9AG-A0022-0000 | F82/F83 YARD.KONT.2NA+2NK | AKSESUAR | F82E-YK | 8697498084180 | 29
8AG-A0022-0000 | F82/F83 YARD.KONT.2NA+2NK | AKSESUAR | F82E-YK | 8697498018864 | 29
8AG-A0044-0000 | F82/F83 YARD.KONT.4NA+4NK | AKSESUAR | F82E-YK | 8697498082551 | 32.65
8AH-A0011-0000-Y | F92E YARD.KONT.1NA+1NK | AKSESUAR | F92E-YK | 8697498016648 | 25.6
8AH-A0022-0001 | F92E YARD.KONT.2NA+2NK | AKSESUAR | F92E-YK | 8697498016686 | 29
9AH-A0011-0000-Y | F92E YARD.KONT.1NA+1NK | AKSESUAR | F92E-YK | 8697498021123 | 25.6
9AH-A0022-0001 | F92E YARD.KONT.2NA+2NK | AKSESUAR | F92E-YK | 8697498033478 | 29
8AI-A0011-0000 | F101E YARD.KONT.1NA+1NK | AKSESUAR | F101E-YK | 8697498016815 | 35.45
8AI-A0044-0000 | F101E YARD.KONT.4NA+4NK | AKSESUAR | F101E-YK | 8697498016822 | 47
8AJ-A0022-0000 | F101E YARD.KONT.2NA+2NK | AKSESUAR | F101E-YK | 8697498019045 | 40.45
9AI-A0011-0000 | F101E YARD.KONT.1NA+1NK | AKSESUAR | F101E-YK | 8697498021192 | 35.45
9AI-A0022-0000 | F101E YARD.KONT.2NA+2NK | AKSESUAR | F101E-YK | 8697498021208 | 40.45
9AI-A0044-0000 | F101E YARD.KONT.4NA+4NK | AKSESUAR | F101E-YK | 8697498021215 | 47
8AK-A0011-0000 | F112E YARD.KONT.1NA+1NK | AKSESUAR | F112E-YK | 8697498016907 | 35.45
8AK-A0022-0001 | F112E YARD.KONT.2NA+2NK | AKSESUAR | F112E-YK | 8697498016914 | 40.45
9AK-A0011-0000 | F112E YARD.KONT.1NA+1NK | AKSESUAR | F112E-YK | 8697498084241 | 35.45
9AK-A0022-0001 | F112E YARD.KONT.2NA+2NK | AKSESUAR | F112E-YK | 8697498033409 | 40.45
8AR-BA000-0220 | F12 220V ACT.BOB.AC | AKSESUAR | F12-AB | 8697498019212 | 22.45
8AR-BA000-0380 | F12 380V ACT.BOB.AC | AKSESUAR | F12-AB | 8697498017713 | 22.45
9AR-BA000-0220 | F12 220V ACT.BOB.AC | AKSESUAR | F12-AB | 8697498021789 | 22.45
9AA-BA000-0230 | F21 110V..250V ACT.BOB.AC-DC | AKSESUAR | F21-AB | 8697498020508 | 49.25
9AA-BA000-0380 | F21 380V..440V ACT.BOB.AC-DC | AKSESUAR | F21-AB | 8697498029549 | 49.25
8AA-BA000-0024 | F21 24V ACT.BOB.AC-DC | AKSESUAR | F21-AB | 8697498018444 | 49.25
8AA-BA000-0048 | F21 48V ACT.BOB.AC-DC | AKSESUAR | F21-AB | 8697498018451 | 49.25
9AA-BA000-0024 | F21 24V ACT.BOB.AC-DC | AKSESUAR | F21-AB | 8697498042050 | 49.25
9AA-BA000-0048 | F21 48V ACT.BOB.AC-DC | AKSESUAR | F21-AB | 8697498030774 | 49.25
8AA-BA000-0230 | F21 110V..250V ACT.BOB.AC-DC | AKSESUAR | F21-AB | 8697498015818 | 49.25
8AA-BA000-0380 | F21 380V..440V ACT.BOB.AC-DC | AKSESUAR | F21-AB | 8697498018482 | 49.25
9AB-BA000-0220-Y | F31 110V..250V ACT.BOB.AC-DC | AKSESUAR | F31-AB | 8697498020553 | 52.3
9AB-BA000-0440 | F31 380V..440V ACT.BOB.AC-DC | AKSESUAR | F31-AB | 8697498059454 | 52.3
8AB-BA000-0024 | F31 24V ACT.BOB.AC-DC | AKSESUAR | F31-AB | 8697498018543 | 52.3
8AB-BA000-0048 | F31 48V ACT.BOB.AC-DC | AKSESUAR | F31-AB | 8697498018550 | 52.3
9AB-BA000-0024 | F31 24V ACT.BOB.AC-DC | AKSESUAR | F31-AB | 8697498056309 | 52.3
9AB-BA000-0048 | F31 48V ACT.BOB.AC-DC | AKSESUAR | F31-AB | 8697498030781 | 52.3
8AB-BA000-0220-Y | F31 110V..250V ACT.BOB.AC-DC | AKSESUAR | F31-AB | 8697498015900 | 52.3
8AB-BA000-0440 | F31 380V..440V ACT.BOB.AC-DC | AKSESUAR | F31-AB | 8697498018574 | 52.3
8AD-BA000-0230 | F51 110V..250V ACT.BOB.AC-DC | AKSESUAR | F51-AB | 8697498016082 | 52.3
8AD-BA000-0024 | F51 24V ACT.BOB.AC-DC | AKSESUAR | F51-AB | 8697498018642 | 52.3
8AD-BA000-0048 | F51 48V ACT.BOB.AC-DC | AKSESUAR | F51-AB | 8697498018659 | 52.3
9AD-BA000-0024 | F51 24V ACT.BOB.AC-DC | AKSESUAR | F51-AB | 8697498057269 | 52.3
9AD-BA000-0048 | F51 48V ACT.BOB.AC-DC | AKSESUAR | F51-AB | 8697498056316 | 52.3
9AD-BA000-0230 | F51 110V..250V ACT.BOB.AC-DC | AKSESUAR | F51-AB | 8697498074761 | 52.3
9AD-BA000-0380 | F51 380V..440V ACT.BOB.AC-DC | AKSESUAR | F51-AB | 8697498047925 | 52.3
8AD-BD000-0220 | F51 230V AÇTIRMA BOBİNİ AC | AKSESUAR | F51-AB | 8697498018680 | 52.3
8AD-BD000-0380 | F51 380V..440V ACT.BOB.AC-DC | AKSESUAR | F51-AB | 8697498018697 | 52.3
8AE-BA000-0230 | F61-F62 220V ACT.BOB.AC-DC | AKSESUAR | F61-AB | 8697498016167 | 52.3
9AE-BA000-0230 | F61-F62 220V ACT.BOB.AC-DC | AKSESUAR | F61-AB | 8697498020782 | 52.3
9AE-BA000-0380 | F61-F62 380V..440V ACT.BOB.AC-DC | AKSESUAR | F61-AB | 8697498029563 | 52.3
9AE-BA000-0024 | F61-F62 24V ACT.BOB.AC-DC | AKSESUAR | F61-AB | 8697498029570 | 52.3
9AE-BA000-0048 | F61-F62 48V ACT.BOB.AC-DC | AKSESUAR | F61-AB | 8697498030798 | 52.3
9AE-BA000-0110 | F61-F62 110V ACT.BOB.AC-DC | AKSESUAR | F61-AB | 8697498057191 | 52.3
9AF-BA000-0024 | F71 24V..48V ACT.BOB.AC-DC | AKSESUAR | F71-AB | 8697498048687 | 52.3
9AF-BA000-0220 | F71 110V..250V ACT.BOB.AC-DC | AKSESUAR | F71-AB | 8697498084098 | 52.3
9AF-BA000-0440 | F71 380V..440V ACT.BOB.AC-DC | AKSESUAR | F71-AB | 8697498048694 | 52.3
9AF-BA000-0024 | F71 24V ACT.BOB.AC-DC | AKSESUAR | F71-AB | 8697498048687 | 52.3
9AF-BA000-0048 | F71 48V ACT.BOB.AC-DC | AKSESUAR | F71-AB | 8697498057207 | 52.3
8AF-BA000-0024 | F71 24V ACT.BOB.AC-DC | AKSESUAR | F71-AB | 8697498018772 | 52.3
8AF-BA000-0048 | F71 48V ACT.BOB.AC-DC | AKSESUAR | F71-AB | 8697498018789 | 52.3
8AF-BA000-0220 | F71 110V..250V ACT.BOB.AC-DC | AKSESUAR | F71-AB | 8697498016211 | 52.3
8AF-BA000-0440 | F71 380V..440V ACT.BOB.AC-DC | AKSESUAR | F71-AB | 8697498018802 | 52.3
9AG-BA001-0380 | F82/83 380V.440V ACT.BOB.AC-DC | AKSESUAR | F82-AB | 8697498029556 | 52.3
8AG-CA001-0024 | F82/F83E 24V ACT.BOB.AC-DC | AKSESUAR | F82-AB | 8697498018871 | 52.3
8AG-CA001-0048 | F82/F83E 48V ACT.BOB.AC-DC | AKSESUAR | F82-AB | 8697498020423 | 52.3
9AG-CA001-0024 | F82/F83E 24V ACT.BOB.AC-DC | AKSESUAR | F82-AB | 8697498049127 | 52.3
9AG-CA001-0048 | F82/F83E 48V ACT.BOB.AC-DC | AKSESUAR | F82-AB | 8697498057238 | 52.3
9AG-CA001-0220 | F82/83 110V.250V ACT.BOB.AC-DC | AKSESUAR | F82-AB | 8697498020935 | 52.3
8AG-BA001-0380 | F82/83 380V.440V ACT.BOB.AC-DC | AKSESUAR | F82-AB | 8697498019588 | 52.3
8AG-CA001-0220 | F82/83 110V.250V ACT.BOB.AC-DC | AKSESUAR | F82-AB | 8697498016457 | 52.3
9AH-BA000-0024 | F92E 24V ACT.BOB.AC-DC | AKSESUAR | F92E-AB | 8697498049882 | 52.7
9AH-BA000-0048 | F92E 48V ACT.BOB.AC-DC | AKSESUAR | F92E-AB | 8697498057245 | 52.7
9AH-BA000-0220 | F92E 110V..250V ACT.BOB.AC-DC | AKSESUAR | F92E-AB | 8697498068548 | 52.7
9AH-BA000-0380 | F92E 380V..440V ACT.BOB.AC-DC | AKSESUAR | F92E-AB | 8697498021147 | 52.7
8AH-BA000-0024 | F92E 24V ACT.BOB.AC-DC | AKSESUAR | F92E-AB | 8697498018918 | 52.7
8AH-BA000-0048 | F92E 48V ACT.BOB.AC-DC | AKSESUAR | F92E-AB | 8697498018932 | 52.7
8AH-BA000-0220 | F92E 110V..250V ACT.BOB.AC-DC | AKSESUAR | F92E-AB | 8697498018956 | 52.7
8AH-BA000-0380 | F92E 380V..440V ACT.BOB.AC-DC | AKSESUAR | F92E-AB | 8697498016723 | 52.7
8AH-BA004-0220 | F92E-N 110V..250V ACT.BO.AC-DC | AKSESUAR | F92E-AB | 8697498019885 | 52.7
9AI-BA000-0024 | F101E 24V ACT.BOB.AC-DC | AKSESUAR | F101E-AB | 8697498039173 | 65.45
9AI-BA000-0048 | F101E 48V ACT.BOB.AC-DC | AKSESUAR | F101E-AB | 8697498021222 | 65.45
9AI-BA000-0220 | F101E 110V..250V ACT.BOB.AC-DC | AKSESUAR | F101E-AB | 8697498021239 | 65.45
9AI-BA000-0380 | F101E 380V..440V ACT.BOB.AC-DC | AKSESUAR | F101E-AB | 8697498039197 | 65.45
8AI-BA000-0024 | F101E 24V ACT.BOB.AC-DC | AKSESUAR | F101E-AB | 8697498020447 | 65.45
8AI-BA000-0048 | F101E 48V ACT.BOB.AC-DC | AKSESUAR | F101E-AB | 8697498019007 | 65.45
8AI-BA000-0220 | F101E 110V..250V ACT.BOB.AC-DC | AKSESUAR | F101E-AB | 8697498082575 | 65.45
8AI-BA000-0380 | F101E 380V..440V ACT.BOB.AC-DC | AKSESUAR | F101E-AB | 8697498020164 | 65.45
9AK-BA000-0024 | F112E 24V ACT.BOB.AC-DC | AKSESUAR | F112E-AB | 8697498040438 | 67.5
9AK-BA000-0048 | F112E 48V ACT.BOB.AC-DC | AKSESUAR | F112E-AB | 8697498040490 | 67.5
8AK-BA000-0024 | F112E 24V ACT.BOB.AC-DC | AKSESUAR | F112E-AB | 8697498019069 | 67.5
8AK-BA000-0048 | F112E 48V ACT.BOB.AC-DC | AKSESUAR | F112E-AB | 8697498019076 | 67.5
8AK-BA000-0240 | F112E 110V..250V ACT.BOB.AC-DC | AKSESUAR | F112E-AB | 8697498016921 | 67.5
8AK-BA000-0380 | F112E 380V..440V ACT.BOB.AC-DC | AKSESUAR | F112E-AB | 8697498019090 | 67.5
9AK-BA000-0240 | F112E 110V..250V ACT.BOB.AC-DC | AKSESUAR | F112E-AB | 8697498021284 | 67.5
9AK-BA000-0380 | F112E 380V..440V ACT.BOB.AC-DC | AKSESUAR | F112E-AB | 8697498040483 | 67.5
8AR-CA000-0220 | F12 220V-240V DUS.GER.BOB. | AKSESUAR | F12-DGB | 8697498017737 | 49.25
8AR-CA000-0380 | F12 380V DUS.GER.BOB. | AKSESUAR | F12-DGB | 8697498017720 | 49.25
9AR-CA000-0220 | F12 220V-240V DUS.GER.BOB. | AKSESUAR | F12-DGB | 8697498054633 | 49.25
8AA-CA000-0220 | F21 220V.250V DUS.GR.BOB.AC-DC | AKSESUAR | F21-DGB | 8697498018505 | 62.35
8AA-CA000-0380 | F21 380V.440V DUS.GR.BOB.AC-DC | AKSESUAR | F21-DGB | 8697498015825 | 62.35
9AA-CA000-0220 | F21 220V.250V DUS.GR.BOB.AC-DC | AKSESUAR | F21-DGB | 8697498040988 | 62.35
9AA-CA000-0380 | F21 380V.440V DUS.GR.BOB.AC-DC | AKSESUAR | F21-DGB | 8697498020515 | 62.35
8AB-CA000-0220 | F31 220V..250V DS.GR.BOB.AC-DC | AKSESUAR | F31-DGB | 8697498015917 | 62.45
8AB-CA000-0380 | F31 380V..440V DS.GR.BOB.AC-DC | AKSESUAR | F31-DGB | 8697498015924 | 62.45
9AB-CA000-0220 | F31 220V..250V DS.GR.BOB.AC-DC | AKSESUAR | F31-DGB | 8697498020560 | 62.45
9AB-CA000-0380 | F31 380V..440V DS.GR.BOB.AC-DC | AKSESUAR | F31-DGB | 8697498020577 | 62.45
8AD-CA000-0230 | F51 220V.250V DUS.GR.BOB.AC-DC | AKSESUAR | F51-DGB | 8697498018703 | 62.9
8AD-CA000-0380 | F51 380V.440V DUS.GR.BOB.AC-DC | AKSESUAR | F51-DGB | 8697498016099 | 62.9
9AD-CA000-0230 | F51 220V.250V DUS.GR.BOB.AC-DC | AKSESUAR | F51-DGB | 8697498047932 | 62.9
9AD-CA000-0380 | F51 380V.440V DUS.GR.BOB.AC-DC | AKSESUAR | F51-DGB | 8697498020744 | 62.9
8AE-CA000-0230 | F61 220V..250V DS.GR.BOB.AC | AKSESUAR | F61-DGB | 8697498018741 | 66.8
8AE-CA000-0380 | F61 380V..440V DS.GR.BOB.AC | AKSESUAR | F61-DGB | 8697498016174 | 66.8
8AF-CA000-0220-Y | F71 220V.250V DUS.GR.BOB.AC-DC | AKSESUAR | F71-DGB | 8697498082544 | 66.8
8AF-CA000-0380 | F71 380V.440V DUS.GR.BOB.AC-DC | AKSESUAR | F71-DGB | 8697498016235 | 66.8
9AF-CA000-0220-Y | F71 220V.250V DUS.GR.BOB.AC-DC | AKSESUAR | F71-DGB | 8697498048700 | 66.8
9AF-CA000-0380-Y | F71 380V.440V DUS.GR.BOB.AC-DC | AKSESUAR | F71-DGB | 8697498020836 | 66.8
8AG-CA001-0230 | F82 220V.250V DUS.GR.BOB.AC-DC | AKSESUAR | F82-DGB | 8697498016464 | 66.8
8AG-CA001-0380 | F82 380V.440V DUS.GR.BOB.AC-DC | AKSESUAR | F82-DGB | 8697498016471 | 66.8
9AG-CA001-0230 | F82 220V.250V DUS.GR.BOB.AC-DC | AKSESUAR | F82-DGB | 8697498020942 | 66.8
9AG-CA001-0380 | F82 380V.440V DUS.GR.BOB.AC-DC | AKSESUAR | F82-DGB | 8697498064687 | 66.8
8AH-CA000-0220 | F92E 220V.250V DUS.GR.BOB.AC | AKSESUAR | F92E-DGB | 8697498018963 | 66.8
8AH-CA000-0380 | F92E 380V.440V DUS.GR.BOB.AC | AKSESUAR | F92E-DGB | 8697498016730 | 66.8
8AH-CA004-0220 | F92E-N 220V.250V DUS.GR.BOB.AC | AKSESUAR | F92E-DGB | 8697498019878 | 66.8
9AH-CA000-0220 | F92E 220V.250V DUS.GR.BOB.AC | AKSESUAR | F92E-DGB | 8697498049899 | 66.8
9AH-CA000-0380 | F92E 380V.440V DUS.GR.BOB.AC | AKSESUAR | F92E-DGB | 8697498021154 | 66.8
8AI-CA000-0220 | F101E 220V..250V DUS.GR.BOB.AC | AKSESUAR | F101E-DGB | 8697498019021 | 66.8
8AI-CA000-0380 | F101E 380V..440V DUS.GR.BOB.AC | AKSESUAR | F101E-DGB | 8697498016853 | 66.8
9AI-CA000-0220 | F101E 220V..250V DUS.GR.BOB.AC | AKSESUAR | F101E-DGB | 8697498039159 | 66.8
9AI-CA000-0380 | F101E 380V..440V DUS.GR.BOB.AC | AKSESUAR | F101E-DGB | 8697498021246 | 66.8
8AK-CA000-0220 | F112E 220V..250V DUS.GR.BOB.AC | AKSESUAR | F112E-DGB | 8697498019106 | 66.8
8AK-CA000-0380 | F112E 380V..440V DUS.GR.BOB.AC | AKSESUAR | F112E-DGB | 8697498016938 | 66.8
9AK-CA000-0220 | F112E 220V..250V DUS.GR.BOB.AC | AKSESUAR | F112E-DGB | 8697498040391 | 66.8
9AK-CA000-0380 | F112E 380V..440V DUS.GR.BOB.AC | AKSESUAR | F112E-DGB | 8697498021291 | 66.8
8AR-F0000-0000 | F12 TERMİNAL KORUYUCU | AKSESUAR | F12-TK | 8697498020003 | 3.7
8AA-F0000-0000 | F21 TERMİNAL KOR.(KISA) | AKSESUAR | F21-TK | 8697498015849 | 3.7
8AA-F1000-0000 | F21 TERMİNAL KOR.(UZUN) | AKSESUAR | F21-TK | 8697498018512 | 3.75
8AB-F0000-0000 | F31 TERMİNAL KOR.(KISA) | AKSESUAR | F31-TK | 8697498082704 | 4.35
8AB-F1000-0000 | F31 TERMİNAL KOR.(UZUN) | AKSESUAR | F31-TK | 8697498018611 | 4.5
8AD-F0000-0000 | F51 TERMİNAL KORUYUCU | AKSESUAR | F51-TK | 8697498087044 | 4.55
8AD-F0004-0000 | F51N TERMİNAL KORUYUCU | AKSESUAR | F51N-TK | 8697498019946 | 4.6
8AP-F0000-0000 | F61 TERMİNAL KORUYUCU | AKSESUAR | F61-TK | 8697498018710 | 7.65
8AF-F0000-0000 | F71 TERMİNAL KORUYUCU | AKSESUAR | F71-TK | 8697498018833 | 7.65
8AC-F0000-0000 | F82 TERMİNAL KORUYUCU | AKSESUAR | F82-TK | 8697498018635 | 7.65
8AC-F0004-0000 | F82N TERMİNAL KORUYUCU | AKSESUAR | F82N-TK | 8697498019953 | 7.75
8AN-F0000-0000 | F82E TERMİNAL KAPAK | AKSESUAR | F82E-TK | 8697498019199 | 7.65
8AH-F0000-0000 | F92E TERMİNAL KAPAK | AKSESUAR | F92E-TK | 8697498082872 | 8.75
8AI-F0000-0000 | F101E TERMİNAL KORUYUCU | AKSESUAR | F101E-TK | 8697498019960 | 10.45
8AK-F0000-0000 | F112E TERMİNAL KORUYUCU | AKSESUAR | F112E-TK | 8697498019977 | 22
YP-0087-Y | F12S KLEMENS | AKSESUAR | F12S-D | 8697498043064 | 7.15
YP-0088-Y | F31S KLEMENS 16A.. ..200A | AKSESUAR | F31S-D | 8697498082681 | 14.55
YP-0089-Y | F31S KLEMENS 250A | AKSESUAR | F31S-D | 8697498043101 | 14.55
8AR-DA000-0220 | F12 MOTOR MEKANIZMASI | AKSESUAR | F12-KM | 8697498082513 | 282.85
8AB-DA000-0220 | F31 MOTOR MEKANIZMASI | AKSESUAR | F31-KM | 8697498089321 | 731.85
8AF-DA000-0220-Y | F71 MOTOR MEKANİZMASI | AKSESUAR | F71-KM | 8697498016242 | 931.45
9AF-DA000-0220 | F71 MOTOR MEKANIZMASI | AKSESUAR | F71-KM | 8697498020843 | 931.45
8AG-DA000-0220 | F83E MOTOR MEKANIZMASI | AKSESUAR | F82E-KM | 8697498016488 | 931.45
8AG-DA001-0220 | F82 MOTOR MEKANIZMASI | AKSESUAR | F82-KM | 8697498082568 | 931.45
8AG-DA002-0220 | F82N MOTOR MEKANIZMASI | AKSESUAR | F82-KM | 8697498016501 | 931.45
9AH-DA000-0220 | F92E MOTOR MEKANIZMASI | AKSESUAR | F92E-KM | 8697498021161 | 964.35
8AH-DA000-0220 | F92E MOTOR MEKANIZMASI | AKSESUAR | F92E-KM | 8697498016747 | 964.35
8AH-DA004-0220 | F92E-N MOTOR MEKANIZMASI | AKSESUAR | F92E-KM | 8697498016754 | 964.35
9AN-DA000-0220 | F101E MOTOR MEKANİZMASI | AKSESUAR | F101E-KM | 8697498021697 | 983.8
8AN-DA000-0220 | F101E MOTOR MEKANIZMASI | AKSESUAR | F101E-KM | 8697498017690 | 983.8
8AB-V0000-0000 | F31 MEKANİK KİLİT | AKSESUAR | F31-MK | 8697498016013 | 372.8
8AF-V0000-0000 | F71 MEKANİK KİLİT | AKSESUAR | F71-MK | 8697498016396 | 401.7
8AG-V0000-0000 | F82 MEKANİK KİLİT | AKSESUAR | F82-MK | 8697498016587 | 413.45
8AG-V0100-0000 | F82E MEKANİK KİLİT | AKSESUAR | F82E-MK | 8697498016600 | 413.45
8AG-V0000-0001 | F82N/F82E-N MEKANİK KİLİT 4 P | AKSESUAR | F82N-MK | 8697498016594 | 425.75
8AH-V0000-0000 | F92E MEKANİK KİLİT | AKSESUAR | F92E-MK | 8697498016792 | 413.45
8AI-V0000-0000 | F101E MEKANİK KİLİT | AKSESUAR | F101E-MK | 8697498016884 | 553.65
8AK-V0000-0000 | F112E MEKANİK KİLİT -DİKEY- | AKSESUAR | F112E-MK | 8697498016976 | 895.9
8AK-V0000-0001 | F112E MEKANİK KİLİT -YATAY- | AKSESUAR | F112E-MK | 8697498016983 | 895.9
8AL-E0F12-0000 | F12 ANAH.KLT MEK(URUNE TAKILI) | AKSESUAR | F12-AKM | 8697498017232 | 5.5
8AA-E0000-0000 | F21 ANAH.KLT MEK(URUNE TAKILI) | AKSESUAR | F21-AKM | 8697498082506 | 7
8AB-E0000-0000 | F31 ANAH.KLT MEK(URUNE TAKILI) | AKSESUAR | F31-AKM | 8697498015962 | 9.9
8AD-E0F51-0000 | F51 ANAH.KLT MEK(URUNE TAKILI) | AKSESUAR | F51-AKM | 8697498016105 | 14.1
8AE-E0000-0000 | F61 ANAH.KLT MEK.(URUNE TAKILI) | AKSESUAR | F61-AKM |  | 14.1
8AF-E0000-0000-Y | F71 ANAH.KLT MEK.(URUNETAKILI) | AKSESUAR | F71-AKM | 8697498016259 | 14.1
8AG-E0000-0000 | F82/83E ANAH.KLT MEK(URUNE TA) | AKSESUAR | F82-AKM | 8697498016518 | 14.1
8AH-E0000-0000 | F92E ANAH.KLT MEK(URUNE TAKILI | AKSESUAR | F92E-AKM | 8697498016761 | 14.1
8AB-G0000-0000 | F31 DONER KUMANDA MEK. | AKSESUAR | F31-DKM | 8697498082520 | 57
8AD-G0000-0000 | F51-F52-F53 DONER KUM.MEK. | AKSESUAR | F51-DKM | 8697498016112 | 57
8AE-G0000-0000 | F61 DONER KUMANDA MEK. | AKSESUAR | F61-DKM |  | 68.85
8AF-G0000-0000 | F71 DONER KUMANDA MEK. | AKSESUAR | F71-DKM | 8697498016266 | 68.85
8AG-G0000-0000 | F82-F83 DONER KUMANDA MEK. | AKSESUAR | F82-DKM | 8697498016525 | 70.6
8AG-G0000-0001 | F82E-F83E DONER KUMANDA MEK. | AKSESUAR | F82E-DKM | 8697498016532 | 70.6
8AH-G0000-0000 | F92E DONER KUMANDA MEK. | AKSESUAR | F92E-DKM | 8697498016778 | 83.9
8AH-G0001-0000 | F91E DONER KUMANDA MEK. | AKSESUAR | F92E-DKM | 8697498018970 | 83.9
8AM-H3000-0125 | F12 16A..160A UZATMA BARA | AKSESUAR | UZATMA BARASI | 8697498017652 | 11.3
8AM-H3040-0125 | F12N 16A..160A UZATMA BARASI | AKSESUAR | UZATMA BARASI | 8697498019403 | 13.5
8AB-H3000-0100 | F31 16A..100A UZATMA BARASI | AKSESUAR | UZATMA BARASI | 8697498082537 | 13.65
8AB-H5000-0125 | F31 ( >=125A ) UZATMA BARA | AKSESUAR | UZATMA BARASI | 8697498015993 | 15
9AB-H5000-0125 | F31 ( >=125A ) UZATMA BARA | AKSESUAR | UZATMA BARASI | 8697498076543 | 15
8AB-H3004-0100 | F31N 16A..100A UZATMA BARASI | AKSESUAR | UZATMA BARASI | 8697498020041 | 18.05
9AB-H3004-0100 | F31N 16A..100A UZATMA BARASI | AKSESUAR | UZATMA BARASI | 8697498015986 | 18.05
8AB-H5004-0125 | F31N ( >=125A ) UZATMA BARA | AKSESUAR | UZATMA BARASI | 8697498020027 | 20.9
9AB-H5004-0125 | F31N ( >=125A ) UZATMA BARA | AKSESUAR | UZATMA BARASI | 8697498070282 | 20.9
8AD-H5001-0250 | F51 250A UZATMA BARA | AKSESUAR | UZATMA BARASI | 8697498016129 | 42.25
8AD-H5001-0300 | F51 300A UZATMA BARASI | AKSESUAR | UZATMA BARASI | 8697498019410 | 56.75
8AD-H5001-0400 | F51 400A UZATMA BARASI | AKSESUAR | UZATMA BARASI | 8697498019908 | 56.75
8AD-H5001-0251 | F51N 125...250A UZATMA BARA | AKSESUAR | UZATMA BARASI | 8697498019595 | 43.8
9AD-H5001-0251 | F51N 125...250A UZATMA BARA | AKSESUAR | UZATMA BARASI | 8697498069255 | 43.8
9AD-H5001-0300 | F51N 300A UZATMA BARASI | AKSESUAR | UZATMA BARASI | 8697498058754 | 108.45
9AD-H5001-0400 | F51N 400A UZATMA BARASI | AKSESUAR | UZATMA BARASI | 8697498083923 | 108.45
8AE-H5000-0300 | F61 300A..400A UZATMA BAR | AKSESUAR | UZATMA BARASI | 8697498016181 | 59.15
8AF-H5000-0300 | F71/F83E 300A UZATMA BARASI | AKSESUAR | UZATMA BARASI | 8697498016273 | 59.15
8AF-H6000-0500 | F71/F83E 400A..500A UZATMA BAR | AKSESUAR | UZATMA BARASI | 8697498016297 | 65.15
8AF-H8000-0630 | F71/F83E 630A UZATMA BARASI | AKSESUAR | UZATMA BARASI | 8697498016341 | 75.85
8AF-H7000-0800 | F71/F83E 800A UZATMA BARASI | AKSESUAR | UZATMA BARASI | 8697498016327 | 117.3
8AG-H5040-0300 | F83E-N 300A UZATMA BARASI | AKSESUAR | UZATMA BARASI | 8697498019335 | 73.3
8AG-H6040-0500 | F83E-N 400A..500A UZATMA BARAS | AKSESUAR | UZATMA BARASI | 8697498019342 | 80.25
8AG-H8040-0630 | F83E-N 630A UZATMA BARASI | AKSESUAR | UZATMA BARASI | 8697498019359 | 109.15
8AG-H1240-0800 | F83E-N 800A UZATMA BARASI | AKSESUAR | UZATMA BARASI | 8697498019366 | 168.25
8AG-UK100-0000 | F71-F82E-F92E-F101E UZATMA KOL | AKSESUAR | UZATMA KOLU | 8697498016563 | 6.3
8AG-UK000-0000 | F111E-F112E UZATMA KOL | AKSESUAR | UZATMA KOLU | 8697498016556 | 10.45
YP-318 | F21 PANO KAPAGI | AKSESUAR | PANO KAPAĞI | 8697498043828 | 4.4
YP-319 | F31 PANO KAPAGI | AKSESUAR | PANO KAPAĞI | 8697498043835 | 4.6
YP-320 | F51 PANO KAPAGI | AKSESUAR | PANO KAPAĞI | 8697498043842 | 5.1
YP-324 | F71 PANO KAPAGI | AKSESUAR | PANO KAPAĞI | 8697498064137 | 5.1
YP-325 | F82-F83-F82E-F83E PANO KAPAGI | AKSESUAR | PANO KAPAĞI | 8697498064144 | 5.1
YP-326 | F91E-F92E PANO KAPAGI | AKSESUAR | PANO KAPAĞI | 8697498064151 | 5.1
YP-327 | F101E-F102E PANO KAPAGI | AKSESUAR | PANO KAPAĞI | 8697498064168 | 5.1
YP-328 | F111E-F112E PANO KAPAGI | AKSESUAR | PANO KAPAĞI | 8697498064175 | 5.65
8AF-K0000-0000 | F71 KURMA KOLU | AKSESUAR | KURMA KOLU | 8697498016365 | 15
8AH-K0000-0000 | F92E KURMA KOLU | AKSESUAR | KURMA KOLU | 8697498016785 | 15
8AI-K0000-0000 | F101E KURMA KOLU | AKSESUAR | KURMA KOLU | 8697498016860 | 15
8AK-K0000-0000 | F112E KURMA KOLU | AKSESUAR | KURMA KOLU | 8697498016969 | 15.65
8AR-AK001-0000 | F12 ALARM KONTAK MEKANİZMASI | AKSESUAR | F12-AK | 8697498097357 | 17.6
9AA-AK011-0000 | F21 ALARM KONTAK MEK. PLUG IN | AKSESUAR | F21-AK | 8697498032891 | 18.95
8AA-AK011-0001 | F21 ALARM KONTAK MEK. ÜRÜNE BAĞLI | AKSESUAR | F21-AK | 8697498018420 | 18.95
8AB-AK001-0000 | F31 ALARM KONTAK MEK. ÜRÜNE BAĞLI | AKSESUAR | F31-AK | 8697498020140 | 34.7
8AD-AK001-0000 | F51 ALARM KONTAK MEKANİZMASI | AKSESUAR | F51-AK | 8697498097340 | 43.85
8AF-AK001-0000 | F61 ALARM KONTAK MEK. ÜRÜNE BAĞLI | AKSESUAR | F61-AK | 8697498097203 | 43.85
8AD-AK001-0000 | F71 ALARM KONTAK MEK. ÜRÜNE BAĞLI | AKSESUAR | F71-AK | 8697498097340 | 43.85
8AE-AK001-0000 | F82-F82E ALARM KONTAK MEK. | AKSESUAR | F82-AK |  | 43.85
8AG-AK001-0000 | F82N ALARM KONTAK MEK. ÜRÜNE BAĞLI | AKSESUAR | F82N-AK | 8697498020102 | 43.85
8AH-AK001-0000 | F91E-F91E-N ALARM KONTAK MEK. ÜRÜNE BAĞLI | AKSESUAR | F91E-AK | 8697498082902 | 45.6
8AI-AK001-0001 | F101E ALARM KONTAK MEK. ÜRÜNE BAĞLI | AKSESUAR | F101E-AK |  | 60.25
9AL-ESS43-0630 | F121E 630A SABIT 3P 3P 70 kA | AÇIK TİP ŞALTER | F121E | 8697498026012 | 2337.45
9AL-ESS43-0800 | F121E 800A SABIT 3P 3P 70 kA | AÇIK TİP ŞALTER | F121E | 8697498026029 | 2488.7
9AL-ESS43-1000 | F121E 1000A SABIT 3P 70 kA | AÇIK TİP ŞALTER | F121E | 8697498026036 | 2590.55
9AL-ESS43-1250 | F121E 1250A SABIT,3P 70 kA | AÇIK TİP ŞALTER | F121E | 8697498026043 | 2671.5
9AL-ESS43-1600 | F121E 1600A SABIT 3P 70 kA | AÇIK TİP ŞALTER | F121E | 8697498026050 | 3107
9AL-ESS43-2000 | F121E 2000A SABIT 3P 70 kA | AÇIK TİP ŞALTER | F121E | 8697498026067 | 3825.45
9AM-ESS43-2500 | F131E 2500A SABIT 3P 70 kA | AÇIK TİP ŞALTER | F131E | 8697498026203 | 4307.55
9AM-ESS43-3200 | F131E 3200A SABIT 3P 70 kA | AÇIK TİP ŞALTER | F131E | 8697498026210 | 5246.45
9AN-ESS43-4000 | F141E 4000A SABIT 3P 70 kA | AÇIK TİP ŞALTER | F141E | 8697498026289 | 8245.8
9AL-EHS43-0630 | F123E 630A SABIT 3P 100 kA | AÇIK TİP ŞALTER | F123E | 8697498026135 | 2704.45
9AL-EHS43-0800 | F123E 800A SABIT 3P 100 kA | AÇIK TİP ŞALTER | F123E | 8697498026142 | 2758.55
9AL-EHS43-1000 | F123E 1000A SABIT 3P 100 kA | AÇIK TİP ŞALTER | F123E | 8697498026159 | 2880
9AL-EHS43-1250 | F123E 1250A SABIT 3P 100 kA | AÇIK TİP ŞALTER | F123E | 8697498026166 | 2976.5
9AL-EHS43-1600 | F123E 1600A SABIT 3P 100 kA | AÇIK TİP ŞALTER | F123E | 8697498026173 | 3496.35
9AL-EHS43-2000 | F123E 2000A SABIT 3P 100 kA | AÇIK TİP ŞALTER | F123E | 8697498026180 | 4320.2
9AM-EHS43-2500 | F133E 2500A SABIT 3P 100 kA | AÇIK TİP ŞALTER | F133E | 8697498021499 | 5016
9AM-ESH43-3200 | F133E 3200A SABIT 3P 100 kA | AÇIK TİP ŞALTER | F133E | 8697498013678 | 6019.7
9AN-EHS43-4000 | F143E 4000A SABIT 3P 100 kA | AÇIK TİP ŞALTER | F143E | 8697498021710 | 9292
9AL-ESS44-0630 | F121E 630A SABIT 4 P 70 kA | AÇIK TİP ŞALTER | F121E | 8697498027279 | 3263.9474
9AL-ESS44-0800 | F121E 800A SABIT 4 P 70 kA | AÇIK TİP ŞALTER | F121E | 8697498027286 | 3315.15
9AK-ESS44-1000 | F121E 1000A SABIT 4 P 70 kA | AÇIK TİP ŞALTER | F121E | 8697498032099 | 3468.85
9AL-ESS44-1250 | F121E 1250A SABIT 4 P 70 kA | AÇIK TİP ŞALTER | F121E | 8697498027309 | 3520.45
9AL-ESS44-1600 | F121E 1600A SABIT 4 P 70 Ka | AÇIK TİP ŞALTER | F121E | 8697498027316 | 4182.6
9AL-ESS44-2000 | F121E 2000A SABIT 4 P 70 kA | AÇIK TİP ŞALTER | F121E | 8697498027323 | 5062
9AM-ESS44-2500 | F131E 2500A SABIT 4 P 70 kA | AÇIK TİP ŞALTER | F131E | 8697498027460 | 5751.9474
9AM-ESS44-3200 | F131E 3200A SABIT 4 P 70 kA | AÇIK TİP ŞALTER | F131E | 8697498028702 | 7016.2
9AL-EHS44-0630 | F123E 630A SABIT 4 P 100 kA | AÇIK TİP ŞALTER | F123E | 8697498027392 | 3525.45
9AL-EHS44-0800 | F123E 800A SABIT 4 P 100 kA | AÇIK TİP ŞALTER | F123E | 8697498027408 | 3578.2
9AL-EHS44-1000 | F123E 1000A SABIT 4 P 100 kA | AÇIK TİP ŞALTER | F123E | 8697498027415 | 3745.75
9AL-EHS44-1250 | F123E 1250A SABIT 4 P 100 kA | AÇIK TİP ŞALTER | F123E | 8697498027422 | 3802
9AL-EHS44-1600 | F123E 1600A SABIT 4 P 100 kA | AÇIK TİP ŞALTER | F123E | 8697498027439 | 4517.2
9AL-EHS44-2000 | F123E 2000A SABIT 4 P 100 kA | AÇIK TİP ŞALTER | F123E | 8697498050673 | 5467.55
9AM-EHS44-2500 | F133E 2500A SABIT 4 P 100 kA | AÇIK TİP ŞALTER | F133E | 8697498027521 | 6223.2
9AM-ESH44-3200 | F133E 3200A SABIT 4 P 100 kA | AÇIK TİP ŞALTER | F133E | 8697498021505 | 7595.7
9AL-ESC43-0630 | F121E 630A CEKMECELI 3P 70 kA | AÇIK TİP ŞALTER | F121E | 8697498026319 | 3499.8
9AL-ESC43-0800 | F121E 800A CEKMECELI 3P 70 kA | AÇIK TİP ŞALTER | F121E | 8697498026326 | 3543.65
9AL-ESC43-1000 | F121E 1000A CEKMECELI 3P 70 kA | AÇIK TİP ŞALTER | F121E | 8697498026333 | 3631
9AL-ESC43-1250 | F121E 1250A CEKMECELI,3P 70 kA | AÇIK TİP ŞALTER | F121E | 8697498026340 | 3645.5
9AL-ESC43-1600 | F121E 1600A CEKMECELI 3P 70 kA | AÇIK TİP ŞALTER | F121E | 8697498026357 | 4160.85
9AL-ESC43-2000 | F121E 2000A CEKMECELI 3P 70 kA | AÇIK TİP ŞALTER | F121E | 8697498026364 | 5319.4
9AM-ESC43-2500 | F131E 2500A CEKMECELI 3P 70 kA | AÇIK TİP ŞALTER | F131E | 8697498026500 | 6118.75
9AM-ESC43-3200 | F131E 3200A CEKMECELI 3P 70 kA | AÇIK TİP ŞALTER | F131E | 8697498026517 | 7441.15
9AN-ESC43-4000 | F141E 4000A CEKMECELI 3P 70 kA | AÇIK TİP ŞALTER | F141E | 8697498026586 | 11495.6
9AS-ESC43-5000 | F151E 5000A CEKMECELI 3P 70 kA | AÇIK TİP ŞALTER | F151E | 8697498026616 | 18135.15
9AS-ESC43-6300 | F151E 6300A CEKMECELI,3P 70 kA | AÇIK TİP ŞALTER | F151E | 8697498076772 | 22907.6
9AL-EHC43-0630 | F123E 630A CEKMECELI 3P 100 kA | AÇIK TİP ŞALTER | F123E | 8697498026432 | 3780.45
9AL-EHC43-0800 | F123E 800A CEKMECELI 3P 100 kA | AÇIK TİP ŞALTER | F123E | 8697498026449 | 3827.9
9AL-EHC43-1000 | F123E 1000A CEKMECELI 3P 100 kA | AÇIK TİP ŞALTER | F123E | 8697498026456 | 3922.35
9AL-EHC43-1250 | F123E 1250A CEKMECELI,3P 100 kA | AÇIK TİP ŞALTER | F123E | 8697498026463 | 3946.15
9AL-EHC43-1600 | F123E 1600A CEKMECELI 3P 100 kA | AÇIK TİP ŞALTER | F123E | 8697498026470 | 4490.15
9AL-EHC43-2000 | F123E 2000A CEKMECELI 3P 100 kA | AÇIK TİP ŞALTER | F123E | 8697498026487 | 5736.25
9AM-EHC43-2500 | F133E 2500A CEKMECELI 3P 100 kA | AÇIK TİP ŞALTER | F133E | 8697498026562 | 6620
9AM-EHC43-3200 | F133E 3200A CEKMECELI 3P 100 kA | AÇIK TİP ŞALTER | F133E | 8697498021468 | 8034.15
9AN-EHC43-4000 | F143E 4000A CEKMECELI 3P 100 kA | AÇIK TİP ŞALTER | F143E | 8697498026609 | 12415.8
9AS-EHC43-5000 | F153E 5000A CEKMECELI 3P 120 kA | AÇIK TİP ŞALTER | F153E | 8697498026630 | 19586.65
9AS-EHC43-6300 | F153E 6300A CEKMECELI 3P 120 kA | AÇIK TİP ŞALTER | F153E | 8697498030415 | 24741
9AL-ESC44-0630 | F121E 630A CEKMECELI 4 P 70 kA | AÇIK TİP ŞALTER | F121E | 8697498027576 | 4693.75
9AL-ESC44-0800 | F121E 800A CEKMECELI 4 P 70 kA | AÇIK TİP ŞALTER | F121E | 8697498027583 | 4739
9AL-ESC44-1000 | F121E 1000A CEKMECELI 4 P 70 kA | AÇIK TİP ŞALTER | F121E | 8697498027590 | 4914
9AL-ESC44-1250 | F121E 1250A CEKMECELI 4 P 70 kA | AÇIK TİP ŞALTER | F121E | 8697498027606 | 5081.8
9AL-ESC44-1600 | F121E 1600A CEKMECELI 4 P 70 kA | AÇIK TİP ŞALTER | F121E | 8697498027613 | 5793.8
9AL-ESC44-2000 | F121E 2000A CEKMECELI 4 P 70 kA | AÇIK TİP ŞALTER | F121E | 8697498027620 | 7244.8
9AM-ESC44-2500 | F131E 2500A CEKMECELI 4 P 70 kA | AÇIK TİP ŞALTER | F131E | 8697498028696 | 8111.3
9AM-ESC44-3200 | F131E 3200A CEKMECELI 4 P 70 kA | AÇIK TİP ŞALTER | F131E | 8697498030408 | 9348
9AN-ESC44-4000 | F141E 4000A CEKMECELI 4 P 70 kA | AÇIK TİP ŞALTER | F141E | 8697498021734 | 16355.6
9AS-ESC44-5000 | F151E 5000A CEKMECELI 4 P 70 kA | AÇIK TİP ŞALTER | F151E | 8697498028832 | 22907.6
9AL-EHC44-0630 | F123E 630A CEKMECELI 4 P 100 kA | AÇIK TİP ŞALTER | F123E | 8697498027699 | 5067.15
9AL-EHC44-0800 | F123E 800A CEKMECELI 4 P 100 kA | AÇIK TİP ŞALTER | F123E | 8697498027705 | 5103.65
9AL-EHC44-1000 | F123E 1000A CEKMECELI 4 P 100 kA | AÇIK TİP ŞALTER | F123E | 8697498027712 | 5307.75
9AL-EHC44-1250 | F123E 1250A CEKMECELI 4 P 100 kA | AÇIK TİP ŞALTER | F123E | 8697498027729 | 5468.15
9AL-EHC44-1600 | F123E 1600A CEKMECELI 4 P 100 kA | AÇIK TİP ŞALTER | F123E | 8697498027736 | 6256.6
9AL-EHC44-2000 | F123E 2000A CEKMECELI 4 P 100 kA | AÇIK TİP ŞALTER | F123E | 8697498027743 | 7822.2
9AM-EHC44-2500 | F133E 2500A CEKMECELI 4 P 100 kA | AÇIK TİP ŞALTER | F133E | 8697498027828 | 8757.25
9AM-EHC44-3200 | F133E 3200A CEKMECELI 4 P 100 kA | AÇIK TİP ŞALTER | F133E | 8697498021475 | 10094.55
9AN-EHC44-4000 | F143E 4000A CEKMECELI 4 P 100 kA | AÇIK TİP ŞALTER | F143E | 8697498021703 | 17665.85
9AS-EHC44-5000 | F153E 5000A CEKMECELI 4 P 120 kA | AÇIK TİP ŞALTER | F153E | 8697498022410 | 24737.25
9AM-BD000-0220 | ACIK TIP KAPAMA BOB(220V AC) | AKSESUAR | ACB-AB | 8697498084265 | 101.5
8AM-BD000-0111 | ACIK TIP KAPAMA BOB(110V DC) | AKSESUAR | ACB-AB | 8697498017287 | 101.5
8AM-BD000-0382 | ACIK TIP KAPAMA BOB(400V AC) | AKSESUAR | ACB-AB | 8697498017522 | 101.5
9AM-BD000-0382 | ACIK TIP KAPAMA BOB(400V AC) | AKSESUAR | ACB-AB | 8697498021369 | 101.5
8AM-BD000-0222 | ACIK TIP KAPAMA BOB(220V AC) | AKSESUAR | ACB-AB | 8697498082582 | 101.5
8AM-BD000-0380 | ACIK TIP ACMA BOB(400V AC) | AKSESUAR | ACB-AB | 8697498017515 | 101.5
9AM-BD000-0221 | ACIK TIP ACMA BOB(220V AC) | AKSESUAR | ACB-AB | 8697498084173 | 101.5
9AM-BD000-0380 | ACIK TIP ACMA BOB(400V AC) | AKSESUAR | ACB-AB | 8697498021352 | 101.5
8AM-BD000-0221 | ACIK TIP ACMA BOB(220V AC) | AKSESUAR | ACB-AB | 8697498017492 | 101.5
9AM-CA000-0220 | ACIK TIP DUS.GER.BOB(220V AC) | AKSESUAR | ACB-DGB | 8697498021383 | 172.2
9AM-CA000-0380 | ACIK TIP DUS.GER.BOB(400V AC) | AKSESUAR | ACB-DGB | 8697498021390 | 172.2
8AM-CA000-0220 | ACIK TIP DUS.GER.BOB(220V AC) | AKSESUAR | ACB-DGB | 8697498082599 | 172.2
8AM-CA000-0380 | ACIK TIP DUS.GER.BOB(400V AC) | AKSESUAR | ACB-DGB | 8697498017546 | 172.2
8AM-CA001-0220 | ACIK TIP GEC.DUS.GER.BOB(220V) | AKSESUAR | ACB-DGB | 8697498082605 | 299.5
8AM-CA001-0380 | ACIK TIP GEC.DUS.GER.BOB(400V) | AKSESUAR | ACB-DGB | 8697498017577 | 299.5
9AM-CA001-0220 | ACIK TIP GEC.DUS.GER.BOB(220V) | AKSESUAR | ACB-DGB | 8697498021406 | 299.5
9AM-CA001-0380 | ACIK TIP GEC.DUS.GER.BOB(400V) | AKSESUAR | ACB-DGB | 8697498021413 | 299.5
9AM-DA011-D220 | F121/F122/F123 MOTOR MEK.220V | AKSESUAR | ACB-KM | 8697498021444 | 431
9AM-DA011-D380 | F121/F122/F123 MOTOR MEK.380V | AKSESUAR | ACB-KM | 8697498021451 | 431
8AM-DA001-0220 | F121/F122/F123 MOTOR MEK.220V | AKSESUAR | ACB-KM | 8697498082629 | 431
8AM-DA001-0380 | F121/F122/F123 MOTOR MEK.380V | AKSESUAR | ACB-KM | 8697498017638 | 431
8AL-DA000-0220 | F131/F132/F133 MOTOR MEK.220V | AKSESUAR | ACB-KM | 8697498017195 | 521.7
8AL-DA000-0380 | F131/F132/F133 MOTOR MEK.380V | AKSESUAR | ACB-KM | 8697498017201 | 521.7
9AL-DA010-0220 | F131/F132/F133 MOTOR MEK.220V | AKSESUAR | ACB-KM | 8697498056323 | 521.7
9AL-DA010-0380 | F131/F132/F133 MOTOR MEK.380V | AKSESUAR | ACB-KM | 8697498030392 | 521.7
8AM-DA000-0220 | F141/F142/F143 MOTOR MEK.220V | AKSESUAR | ACB-KM | 8697498017584 | 521.7
8AM-DA000-0380 | F141/F142/F143 MOTOR MEK.380V | AKSESUAR | ACB-KM | 8697498017591 | 521.7
9AM-DA000-0220 | F141/F142/F143 MOTOR MEK.220V | AKSESUAR | ACB-KM | 8697498021420 | 521.7
9AM-DA000-0380 | F141/F142/F143 MOTOR MEK.380V | AKSESUAR | ACB-KM | 8697498021437 | 521.7
9AS-DA000-0220 | F151/F152/F153 MOTOR MEK.220V | AKSESUAR | ACB-KM | 8697498021826 | 521.7
8AS-DA000-0220 | F151/F152/F153 MOTOR MEK.220V | AKSESUAR | ACB-KM | 8697498017744 | 521.7
8AS-DA000-0380 | F151/F152/F153 MOTOR MEK.380V | AKSESUAR | ACB-KM | 8697498017751 | 521.7
8AM-V0000-0000 | AÇIK TİP MEKANİK KİLİT | AKSESUAR | ACB-MK | 8697498017676 | 814.9
9AM-V0000-0000 | AÇIK TİP MEKANİK KİLİT | AKSESUAR | ACB-MK | 8697498034611 | 814.9
YP-0121-Y | AÇIK TİP FAZ PERDESİ 3P | AKSESUAR | ACB-PB | 8697498083404 | 216.65
YP-1121-Y | AÇIK TİP FAZ PERDESİ 4P | AKSESUAR | ACB-PB |  | 319.2
9BB-L0303-0160 | FLS160A 3 P,65 kA | YATAY YÜK ŞALTERİ | FLS1 | 8697498022434 | 117.6
9BC-L0303-0250 | FLS250A 3 P,65 kA | YATAY YÜK ŞALTERİ | FLS2 | 8697498074877 | 181.7
9BC-L0303-0400 | FLS400A 3 P,65 kA | YATAY YÜK ŞALTERİ | FLS2 | 8697498074884 | 261.75
9BD-L0103-0500 | FLS500A 3 P,65 kA | YATAY YÜK ŞALTERİ | FLS3 | 8697498031085 | 382.85
9BD-L0103-0630 | FLS630A 3 P,65 kA | YATAY YÜK ŞALTERİ | FLS3 | 8697498031108 | 391.3
9BD-L0103-0800 | FLS800A 3 P,65 kA | YATAY YÜK ŞALTERİ | FLS3 | 8697498060825 | 643.8
9BD-L0103-1000 | FLS1000A 3 P,65 kA | YATAY YÜK ŞALTERİ | FLS3 | 8697498074891 | 830
9BD-L0103-1250 | FLS1250A 3 P,65 kA | YATAY YÜK ŞALTERİ | FLS3 | 8697498031122 | 899.6
9BD-L0103-0160 | FLS1600A 3 P,65 kA | YATAY YÜK ŞALTERİ | FLS3 | 8697498081776 | 1099.4
9BD-L0103-1800 | FLS1800A 3P ,65 kA | YATAY YÜK ŞALTERİ | FLS3 | 8697498082070 | 1337.2
9BD-L0103-2000 | FLS2000A 3P ,65 kA | YATAY YÜK ŞALTERİ | FLS3 | 8697498058549 | 1520.55
9BB-L0104-0160 | FLS160A 4 P,65 kA | YATAY YÜK ŞALTERİ | FLS1 | 8697498054084 | 154
9BC-L0104-0250 | FLS250A 4 P,65 kA | YATAY YÜK ŞALTERİ | FLS2 | 8697498059829 | 238.3
9BC-L0104-0400 | FLS400A 4 P,65 kA | YATAY YÜK ŞALTERİ | FLS2 | 8697498059836 | 339.8
9BD-L0104-0500 | FLS500A 4 P,65 kA | YATAY YÜK ŞALTERİ | FLS3 | 8697498021949 | 502.15
9BD-L0104-0630 | FLS630A 4 P,65 kA | YATAY YÜK ŞALTERİ | FLS3 | 8697498021956 | 510
9BD-L0104-0800 | FLS800A 4 P,65 kA | YATAY YÜK ŞALTERİ | FLS3 | 8697498031115 | 828.8
9BD-L0104-1000 | FLS1000A 4 P,65 kA | YATAY YÜK ŞALTERİ | FLS3 | 8697498076888 | 1080.3
9BD-L0104-1250 | FLS1250A 4 P,65 kA | YATAY YÜK ŞALTERİ | FLS3 |  | 1159.4
9BD-L0104-1600 | FLS1600A 4 P,65 kA | YATAY YÜK ŞALTERİ | FLS3 |  | 1374.85
9BB-S1303-0160 | FSF160A 3 P ,65 kA | YATAY YÜK ŞALTERİ | FSF1 | 8697498074860 | 196.25
9BC-S1303-0250 | FSF250A 3 P,65 kA | YATAY YÜK ŞALTERİ | FSF2 | 8697498032297 | 330.15
9BC-S1303-0400 | FSF400A 3 P,65 kA | YATAY YÜK ŞALTERİ | FSF2 | 8697498032303 | 499.4
9BD-S1103-0501 | FSF500A 3 P,65 kA | YATAY YÜK ŞALTERİ | FSF3 | 8697498029389 | 654.75
9BD-S1103-0630 | FSF630A 3 P,65 kA | YATAY YÜK ŞALTERİ | FSF3 | 8697498031047 | 768.55
9BB-S1104-0160 | FSF160A 4 P 65 kA | YATAY YÜK ŞALTERİ | FSF1 | 8697498031139 | 252.55
9BC-S1104-0250 | FSF250A 4 P,65 kA | YATAY YÜK ŞALTERİ | FSF2 | 8697498031146 | 456.35
9BC-S1104-0400 | FSF400A 4 P,65 kA | YATAY YÜK ŞALTERİ | FSF2 | 8697498031153 | 760.6
9BD-S1104-0500 | FSF500A 4 P,65 kA | YATAY YÜK ŞALTERİ | FSF3 | 8697498030026 | 979.2
9BD-S1104-0630 | FSF630A 4 P,65 kA | YATAY YÜK ŞALTERİ | FSF3 | 8697498031160 | 1152.75
9BB-S1313-0160 | FSF160A TERM.KOR.3 P,65 kA | YATAY YÜK ŞALTERİ | FSF1 | 8697498032310 | 239.9
9BC-S1313-0250 | FSF250A TERM.KOR.3 P,65 kA | YATAY YÜK ŞALTERİ | FSF2 | 8697498021901 | 395.65
9BC-S1313-0400 | FSF400A TERM.KOR.3 P,65 kA | YATAY YÜK ŞALTERİ | FSF2 | 8697498021918 | 581.9
9BD-S1113-0500 | FSF500A TERM.KOR.3 P,65 kA | YATAY YÜK ŞALTERİ | FSF3 | 8697498022564 | 767
9BD-S1113-0630 | FSF630A TERM.KOR.3 P,65 kA | YATAY YÜK ŞALTERİ | FSF3 | 8697498022571 | 892.25
9BB-S1114-0160 | FSF160A TERM.KOR.4 P,65 kA | YATAY YÜK ŞALTERİ | FSF1 | 8697498059751 | 301.85
9BC-S1114-0250 | FSF250A TERM.KOR.4 P,65 kA | YATAY YÜK ŞALTERİ | FSF2 | 8697498060504 | 534.5
9BC-S1114-0400 | FSF400A TERM.KOR.4 P,65 kA | YATAY YÜK ŞALTERİ | FSF2 | 8697498060511 | 869.2
9BD-S1114-0500 | FSF500A TERM.KOR.4 P,65 kA | YATAY YÜK ŞALTERİ | FSF3 | 8697498022588 | 1124
9BD-S1114-0630 | FSF630A TERM.KOR.4 P,65 kA | YATAY YÜK ŞALTERİ | FSF3 | 8697498022595 | 1314.9
9BG-GS703-0160 | FLS160(160A) ENV.YUK SLT,65 kA | YATAY YÜK ŞALTERİ | FLS1EH | 8697498031993 | 398.4
9BG-GS703-0250 | FLS160(250A) ENV.YUK SLT,65 kA | YATAY YÜK ŞALTERİ | FLS1EH | 8697498032242 | 479.15
9BG-GS703-0400 | FLS400 ENV.YUK SALTERI,65 kA | YATAY YÜK ŞALTERİ | FLS2EH | 8697498022694 | 626.65
9BG-GS703-0630 | FLS(400)630A ENV.YUK.SLT.65 kA | YATAY YÜK ŞALTERİ | FLS3EH | 8697498083718 | 1125.5
9BG-GS703-0800 | FLS800 ENV.YUK SALTERI,65 kA | YATAY YÜK ŞALTERİ | FLS3EH | 8697498022717 | 1819.65
9BG-GS703-1000 | FLS1000 ENV.YUK SALTERI,65 kA | YATAY YÜK ŞALTERİ | FLS3EH | 8697498022724 | 1894.75
9BG-GS703-1250 | FLS1250 ENV.YUK SALTERI,65 kA | YATAY YÜK ŞALTERİ | FLS3EH | 8697498022731 | 1927.4
9BG-GS703-1600 | FLS1600A ENV.Y.S 3P,65 kA | YATAY YÜK ŞALTERİ | FLS3EH | 8697498074921 | 2230.75
9BG-GS703-1800 | FLS1800A ENV.Y.S 3P,65 kA | YATAY YÜK ŞALTERİ | FLS3EH |  | 3759.4
9BG-GS703-2000 | FLS2000A ENV.Y.S 3P,65 kA | YATAY YÜK ŞALTERİ | FLS3EH | 8697498022748 | 4256.5
9BG-GS704-0160 | FLS160(160A) ENV. 4P,65 kA | YATAY YÜK ŞALTERİ | FLS1EH | 8697498076406 | 447.9
9BG-GS704-0250 | FLS160(250A) ENV.4P,65 kA | YATAY YÜK ŞALTERİ | FLS1EH | 8697498065813 | 557.4
9BG-GS704-0400 | FLS400 ENV.4P | YATAY YÜK ŞALTERİ | FLS2EH | 8697498065820 | 708.85
9BG-GS704-0630 | FLS630 ENV.4P,65 kA | YATAY YÜK ŞALTERİ | FLS3EH | 8697498065912 | 1293.5
9BG-GS704-0800 | FLS800 ENV.4P,65 kA | YATAY YÜK ŞALTERİ | FLS3EH | 8697498089925 | 2183.45
9BG-GS704-1000 | FLS1000 ENV.4P,65 kA | YATAY YÜK ŞALTERİ | FLS3EH | 8697498091676 | 2276.35
9BG-GS704-1250 | FLS1250 ENV.4P,65 kA | YATAY YÜK ŞALTERİ | FLS3EH | 8697498092970 | 2312.95
9BG-GS704-1600 | FLS1600 ENV.4P,65 kA | YATAY YÜK ŞALTERİ | FLS3EH |  | 2710.9
8BA-G0000-0000 | TERM.KOR.KAPAK KMP FSF160A | AKSESUAR | FSF/FLS-D | 8697498019229 | 23.7
8BB-G0000-0000 | TERM.KOR.KAPAK KMP FSF250A-400 | AKSESUAR | FSF/FLS-D | 8697498019267 | 32
8BD-G0000-0000 | TERM.KOR.KAPAK KMP FSF630A | AKSESUAR | FSF/FLS-D | 8697498019304 | 46.2
8BA-H0000-0000 | TERM.KOR.KAPAK KMP FLS160A | AKSESUAR | FSF/FLS-D | 8697498019243 | 20.15
8BB-H0000-0000 | TERM.KOR.KAPAK KMP FLS250A-400 | AKSESUAR | FSF/FLS-D | 8697498019274 | 27.9
8BF-H0000-0000 | TERM.KOR.KAP.KMP FLS630A/1250A | AKSESUAR | FSF/FLS-D | 8697498019380 | 42.85
8BA-D0000-0000 | UST ORTU PLAKA FLS160A | AKSESUAR | FSF/FLS-D | 8697498017782 | 4.2
8BB-D0000-0000 | UST ORTU PLAKA FLS 250A-400A | AKSESUAR | FSF/FLS-D | 8697498019250 | 5.25
8BC-D0000-0000 | UST ORTU PLA.FLS630A-1600A | AKSESUAR | FSF/FLS-D | 8697498019281 | 6.75
8BA-A0011-0000 | FSF/FLS 160 YARD.KONT.1NA+1NK | AKSESUAR | FSF/FLS-YK | 8697498017768 | 18.55
8BA-A0022-0000 | FSF/FLS YARD.KONT.2NA+2NK | AKSESUAR | FSF/FLS-YK | 8697498082643 | 28.9
8BB-K0000-0000 | FSF/FLS KURMA KOLU | AKSESUAR | FSF/FLS-YK | 8697498017799 | 16.95
9BD-A1304-0100 | FATS-L100 4P | OTOMATİK YÜK AYIRICI | FATS-L | 8697498078172 | 355.8
9BD-A1304-0125 | FATS-L125 4P | OTOMATİK YÜK AYIRICI | FATS-L | 8697498078202 | 569.4
9BD-A1304-0160 | FATS-L160 4P | OTOMATİK YÜK AYIRICI | FATS-L | 8697498078196 | 569.4
9BD-A1304-0200 | FATS-L200 4P | OTOMATİK YÜK AYIRICI | FATS-L | 8697498078219 | 721.8
9BD-A1304-0250 | FATS-L250 4P | OTOMATİK YÜK AYIRICI | FATS-L | 8697498078226 | 721.8
9BD-A1304-0400 | FATS-L400 4P | OTOMATİK YÜK AYIRICI | FATS-L | 8697498078240 | 1237.75
9BD-A1304-0630 | FATS-L630 4P | OTOMATİK YÜK AYIRICI | FATS-L | 8697498078233 | 1476.3
9BD-A1304-0800 | FATS-L800 4P | OTOMATİK YÜK AYIRICI | FATS-L | 8697498078257 | 4026.3
9BD-A1304-1000 | FATS-L1000 4P | OTOMATİK YÜK AYIRICI | FATS-L | 8697498076970 | 4026.3
9BD-A1304-1250 | FATS-L1250 4P | OTOMATİK YÜK AYIRICI | FATS-L | 8697498076932 | 4279.85
9BD-A1304-1600 | FATS-L1600 4P | OTOMATİK YÜK AYIRICI | FATS-L | 8697498076987 | 4948.2
9BD-A1304-2000 | FATS-L2000 4P | OTOMATİK YÜK AYIRICI | FATS-L | 8697498076949 | 9489.65
9BD-A1304-2500 | FATS-L2500 4P | OTOMATİK YÜK AYIRICI | FATS-L | 8697498076956 | 10845.3
9BD-A1304-3200 | FATS-L3200 4P | OTOMATİK YÜK AYIRICI | FATS-L | 8697498076963 | 12201
9BE-E0000-0250 | FVSB 250A SİGORTA ALTLIGI,85 kA | DİKEY YÜK ŞALTERİ | FVS250 | 8697498061969 | 0 | 131
9BE-E0000-0400 | FVSB 400A SİGORTA ALTLIĞI,85 kA | DİKEY YÜK ŞALTERİ | FVS400 | 8697498022601 | 0 | 143
9BE-E0000-0630 | FVSB 630A SİGORTA ALTLIĞI,85 kA | DİKEY YÜK ŞALTERİ | FVS630 | 8697498061976 | 0 | 181.35
9BE-E1213-0160 | FVS160A AYRI ACMALI,85 kA | DİKEY YÜK ŞALTERİ | FVS160 | 8697498086450 | 0 | 88
9BE-E1213-0250 | FVS250A AYRI ACMALI,85 kA | DİKEY YÜK ŞALTERİ | FVS250 | 8697498086344 | 0 | 168.7
9BE-E1213-0400 | FVS400A AYRI ACMALI,85 kA | DİKEY YÜK ŞALTERİ | FVS400 | 8697498086481 | 0 | 181.35
9BE-E1213-0630 | FVS630A AYRI ACMALI,70 kA | DİKEY YÜK ŞALTERİ | FVS630 | 8697498086351 | 0 | 226.6
9BE-E1213-0800 | FVS800A AYRI ACMALI | DİKEY YÜK ŞALTERİ | FVS800 | 8697498068517 | 0 | 558
9BE-E1213-1000 | FVS1000A AYRI ACMALI,70 kA | DİKEY YÜK ŞALTERİ | FVS1000 | 8697498068647 | 0 | 814.3
9BE-E1213-1250 | FVS1250A AYRI ACMALI,70 kA | DİKEY YÜK ŞALTERİ | FVS1250 | 8697498055418 | 0 | 890.6
9BE-E1233-0160 | FVS160A BIRL.ACMALI,85 kA | DİKEY YÜK ŞALTERİ | FVS160 | 8697498086313 | 0 | 91.25
9BE-E1233-0250 | FVS250A BIRL.ACMALI,85 kA | DİKEY YÜK ŞALTERİ | FVS250 | 8697498086320 | 0 | 175.6
9BE-E1233-0400 | FVS400A BIRL.ACMALI,85 kA | DİKEY YÜK ŞALTERİ | FVS400 | 8697498086306 | 0 | 189.45
9BE-E1233-0630 | FVS630A BIRL.ACMALI,70 kA | DİKEY YÜK ŞALTERİ | FVS630 | 8697498086436 | 0 | 234.5
9BE-E3213-0250 | FVS250A AYRI ACMALI-SAG CIKIS,85 kA | DİKEY YÜK ŞALTERİ | FVS250 | 8697498086443 | 0 | 186
9BE-E3213-0400 | FVS400A AYRI ACMALI-SAG CIKIS,85 kA | DİKEY YÜK ŞALTERİ | FVS400 | 8697498086405 | 0 | 198.65
9BE-E3213-0630 | FVS630A AYRI ACMALI-SAG CIKIS,70 kA | DİKEY YÜK ŞALTERİ | FVS630 | 8697498086474 | 0 | 244.85
9BE-E3233-0250 | FVS250A BIRL.ACMALI-SAG CIKIS,85 kA | DİKEY YÜK ŞALTERİ | FVS250 | 8697498086337 | 0 | 192.9
9BE-E3233-0400 | FVS400A BIRL.ACMALI-SAG CIKIS,85 kA | DİKEY YÜK ŞALTERİ | FVS400 | 8697498088584 | 0 | 206.75
9BE-E3233-0630 | FVS630A BIRL.ACMALI-SAG CIKIS,70 kA | DİKEY YÜK ŞALTERİ | FVS630 | 8697498086382 | 0 | 254
8BE-I0000-0000 | TERMİNAL KAPAĞI FVS160 | AKSESUAR | FVS | 8697498017829 | 0 | 3.5
8BE-J0000-0000 | TERMİNAL KAPAĞI FVS250...630A | AKSESUAR | FVS | 8697498017836 | 0 | 5.1
9BE-S1211-0160 | FHS160A 1P,60 kA | YATAY YÜK ŞALTERİ | FHS | 8697498001996 | Fiyat isteğiniz
9BE-S1211-0250 | FHS250 1P,60 kA | YATAY YÜK ŞALTERİ | FHS | 8697498005444 | 79
9BE-S1211-0400 | FHS400 1P,60 kA | YATAY YÜK ŞALTERİ | FHS | 8697498005246 | 125.15
9BE-S1211-0630 | FHS630 1P,60 kA | YATAY YÜK ŞALTERİ | FHS | 8697498005253 | 172.15
9BE-S1213-0160-Y | FHS160 3P,70 kA | YATAY YÜK ŞALTERİ | FHS | 8697498032341 | 37.2
9BE-S1213-0250 | FHS250A 3P | YATAY YÜK ŞALTERİ | FHS | 8697498005277 | 138.95
9BE-S1213-0400 | FHS400A 3P | YATAY YÜK ŞALTERİ | FHS | 8697498005161 | 198.9
9BE-S1213-0630 | FHS630A 3P | YATAY YÜK ŞALTERİ | FHS | 8697498005437 | 280
8BE-00000-0001 | FHS SWITCH+MONTAJ KARKASI | AKSESUAR | FHS-D | 8697498019328 | 5.8
8BE-00000-0002 | FHS SEPERATOR(SAC+MONT.KARKASI | AKSESUAR | FHS-D | 8697498019373 | 1.5
YP-0086-Y | ASANSÖR KLEMENS | AKSESUAR | FHS-D | 8697498043040 | 6.15
YP-0107-Y | FHS KABLO SIKIŞTIRICI (KÖPRÜ KLEMENS) 3P | AKSESUAR | FHS-D | 8697498064618 | 1.45
YP-340 | FHS PİRİNÇ KLEMENS | AKSESUAR | FHS-D | 8697498067589 | 3.2
YP-373 | FHS TERMİNAL KAPAK | AKSESUAR | FHS-D | 8697498054442 | 3.15
9CA-BG000-0006 | NHC00 6A SIGORTA BUSONU 120 kA | NH SİGORTA | NHB00 | 8697498074938 | 4.8
9CA-BG000-0010 | NHC00 10A SIGORTA BUSONU 120 kA | NH SİGORTA | NHB00 | 8697498060016 | 4.8
9CA-BG000-0016 | NHC00 16A SIGORTA BUSONU 120 kA | NH SİGORTA | NHB00 | 8697498074945 | 4.8
9CA-BG000-0020 | NHC00 20A SIGORTA BUSONU 120 kA | NH SİGORTA | NHB00 | 8697498074952 | 4.8
9CA-BG000-0025 | NHC00 25A SIGORTA BUSONU 120 kA | NH SİGORTA | NHB00 | 8697498074969 | 4.8
9CA-BG000-0032 | NHC00 32A SIGORTA BUSONU 120 kA | NH SİGORTA | NHB00 | 8697498074976 | 4.8
9CA-BG000-0035 | NHC00 35A SIGORTA BUSONU 120 kA | NH SİGORTA | NHB00 | 8697498074983 | 4.8
9CA-BG000-0040 | NHC00 40A SIGORTA BUSONU 120 kA | NH SİGORTA | NHB00 | 8697498060078 | 4.8
9CA-BG000-0050 | NHC00 50A SIGORTA BUSONU 120 kA | NH SİGORTA | NHB00 | 8697498060085 | 4.8
9CA-BG000-0063 | NHC00 63A SIGORTA BUSONU 120 kA | NH SİGORTA | NHB00 | 8697498060092 | 4.8
9CA-BG000-0080 | NHC00 80A SIGORTA BUSONU 120 kA | NH SİGORTA | NHB00 | 8697498074990 | 4.8
9CA-BG000-0100 | NHC00 100A SIGORTA BUSONU 120 kA | NH SİGORTA | NHB00 | 8697498060115 | 4.8
9CA-BG010-0006 | NHC00 6A SIG.BUS.ÇİFT İND,120 kA | NH SİGORTA | NHB00-Ç | 8697498060009 | 5.15
9CA-BG010-0010 | NHC00 10A SIG.BUS.ÇİFT İND,120 kA | NH SİGORTA | NHB00-Ç | 8697498077816 | 5.15
9CA-BG010-0016 | NHC00 16A SIG.BUS.ÇİFT İND,120 kA | NH SİGORTA | NHB00-Ç | 8697498060023 | 5.15
9CA-BG010-0020 | NHC00 20A SIG.BUS.ÇİFT İND,120 kA | NH SİGORTA | NHB00-Ç | 8697498077786 | 5.15
9CA-BG010-0025 | NHC00 25A SIG.BUS.ÇİFT İND,120 kA | NH SİGORTA | NHB00-Ç | 8697498060047 | 5.15
9CA-BG010-0032 | NHC00 32A SIG.BUS.ÇİFT İND,120 kA | NH SİGORTA | NHB00-Ç | 8697498077793 | 5.15
9CA-BG010-0035 | NHC00 35A SIG.BUS.ÇİFT İND,120 kA | NH SİGORTA | NHB00-Ç | 8697498060061 | 5.15
9CA-BG010-0040 | NHC00 40A SIG.BUS.ÇİFT İND,120 kA | NH SİGORTA | NHB00-Ç | 8697498077809 | 5.15
9CA-BG010-0050 | NHC00 50A SIG.BUS.ÇİFT İND,120 kA | NH SİGORTA | NHB00-Ç | 8697498077762 | 5.15
9CA-BG010-0063 | NHC00 63A SIG.BUS.ÇİFT İND,120 kA | NH SİGORTA | NHB00-Ç | 8697498077779 | 5.15
9CA-BG010-0080 | NHC00 80A SIG.BUS.ÇİFT İND,120 kA | NH SİGORTA | NHB00-Ç | 8697498060108 | 5.15
9CA-BG010-0100 | NHC00 100A SIG.BUS.ÇİFT İND,120 kA | NH SİGORTA | NHB00-Ç | 8697498072453 | 5.15
9CA-BG010-0125 | NHC00 125A SIG.BUS.ÇİFT İND,120 kA | NH SİGORTA | NHB00-Ç | 8697498073436 | 5.15
9CA-BG010-0160 | NHC00 160A SIG.BUS.ÇİFT İND,120 kA | NH SİGORTA | NHB00-Ç | 8697498013524 | 5.15
9CB-BG000-0006 | NH00 6A SIGORTA BUSONU 120 kA | NH SİGORTA | NHB00 | 8697498060122 | 5.25
9CB-BG000-0010 | NH00 10A SIGORTA BUSONU 120 kA | NH SİGORTA | NHB00 | 8697498075003 | 5.25
9CB-BG000-0016 | NH00 16A SIGORTA BUSONU 120 kA | NH SİGORTA | NHB00 | 8697498060146 | 5.25
9CB-BG000-0020 | NH00 20A SIGORTA BUSONU 120 kA | NH SİGORTA | NHB00 | 8697498075010 | 5.25
9CB-BG000-0025 | NH00 25A SIGORTA BUSONU 120 kA | NH SİGORTA | NHB00 | 8697498060160 | 5.25
9CB-BG000-0032 | NH00 32A SIGORTA BUSONU 120 kA | NH SİGORTA | NHB00 | 8697498075027 | 5.25
9CB-BG000-0035 | NH00 35A SIGORTA BUSONU 120 kA | NH SİGORTA | NHB00 | 8697498060184 | 5.25
9CB-BG000-0040 | NH00 40A SIGORTA BUSONU 120 kA | NH SİGORTA | NHB00 | 8697498075034 | 5.25
9CB-BG000-0050 | NH00 50A SIGORTA BUSONU 120 kA | NH SİGORTA | NHB00 | 8697498075041 | 5.25
9CB-BG000-0063 | NH00 63A SIGORTA BUSONU 120 kA | NH SİGORTA | NHB00 | 8697498075058 | 5.25
9CB-BG000-0080 | NH00 80A SIGORTA BUSONU 120 kA | NH SİGORTA | NHB00 | 8697498075065 | 5.25
9CB-BG000-0100 | NH00 100A SIGORTA BUSONU 120 kA | NH SİGORTA | NHB00 | 8697498075072 | 5.25
9CB-BG000-0120 | NH00 120A SIGORTA BUSONU 120 kA | NH SİGORTA | NHB00 | 8697498013081 | 5.25
9CB-BG000-0125 | NH00 125A SIGORTA BUSONU 120 kA | NH SİGORTA | NHB00 | 8697498060245 | 5.25
9CB-BG000-0160 | NH00 160A SIGORTA BUSONU 120 kA | NH SİGORTA | NHB00 | 8697498075089 | 5.25
9CB-BG010-0006 | NH00 6A SIGORTA BUS.ÇİFT İND,120 kA | NH SİGORTA | NHB00-Ç | 8697498061211 | 5.7
9CB-BG010-0010 | NH00 10A SIG.BUS.ÇİFT İND.,120 kA | NH SİGORTA | NHB00-Ç | 8697498061228 | 5.7
9CB-BG010-0016 | NH00 16A SIG.BUS.ÇİFT İND.,120 kA | NH SİGORTA | NHB00-Ç | 8697498061235 | 5.7
9CB-BG010-0020 | NH00 20A SIG.BUS.ÇİFT İND.,120 kA | NH SİGORTA | NHB00-Ç | 8697498061242 | 5.7
9CB-BG010-0025 | NH00 25A SIG.BUS.ÇİFT İND.,120 kA | NH SİGORTA | NHB00-Ç | 8697498061259 | 5.7
9CB-BG010-0032 | NH00 32A SIG.BUS.ÇİFT İND.,120 kA | NH SİGORTA | NHB00-Ç | 8697498061266 | 5.7
9CB-BG010-0035 | NH00 35A SIG.BUS.ÇİFT İND.,120 kA | NH SİGORTA | NHB00-Ç | 8697498088348 | 5.7
9CB-BG010-0040 | NH00 40A SIGORTA BUS.ÇİFT İN,120 kA | NH SİGORTA | NHB00-Ç | 8697498061280 | 5.7
9CB-BG010-0050 | NH00 50A SIGORTA BUS.ÇİFT İN,120 kA | NH SİGORTA | NHB00-Ç | 8697498061297 | 5.7
9CB-BG010-0063 | NH00 63A SIG.BUS.ÇİFT İND.,120 kA | NH SİGORTA | NHB00-Ç | 8697498075096 | 5.7
9CB-BG010-0080 | NH00 80A SIG.BUS.ÇİFT İND.,120 kA | NH SİGORTA | NHB00-Ç | 8697498061310 | 5.7
9CB-BG010-0100 | NH00 100A SIG.BUS.ÇİFT İND.,120 kA | NH SİGORTA | NHB00-Ç | 8697498075102 | 5.7
9CB-BG010-0125 | NH00 125A SIG.BUS.ÇİFT İND.,120 kA | NH SİGORTA | NHB00-Ç | 8697498061334 | 5.7
9CB-BG010-0160 | NH00 160A SIG.BUS.ÇİFT İND.,120 kA | NH SİGORTA | NHB00-Ç | 8697498075119 | 5.7
9CC-BG000-0016 | NH0 16A SIGORTA BUSONU,120 kA | NH SİGORTA | NHB0 | 8697498013043 | 6.95
9CC-BG000-0025 | NH0 25A SIGORTA BUSONU 120 kA | NH SİGORTA | NHB0 | 8697498060276 | 6.95
9CC-BG000-0032 | NH0 32A SIGORTA BUSONU 120 kA | NH SİGORTA | NHB0 | 8697498060283 | 6.95
9CC-BG000-0035 | NH0 35A SIGORTA BUSONU 120 kA | NH SİGORTA | NHB0 | 8697498060290 | 6.95
9CC-BG000-0040 | NH0 40A SIGORTA BUSONU 120 kA | NH SİGORTA | NHB0 | 8697498060306 | 6.95
9CC-BG000-0050 | NH0 50A SIGORTA BUSONU 120 kA | NH SİGORTA | NHB0 | 8697498060313 | 6.95
9CC-BG000-0063 | NH0 63A SIGORTA BUSONU 120 kA | NH SİGORTA | NHB0 | 8697498060320 | 6.95
9CC-BG000-0080 | NH0 80A SIGORTA BUSONU 120 kA | NH SİGORTA | NHB0 | 8697498060337 | 6.95
9CC-BG000-0100 | NH0 100A SIGORTA BUSONU 120 kA | NH SİGORTA | NHB0 | 8697498060344 | 6.95
9CC-BG000-0125 | NH0 125A SIGORTA BUSONU 120 kA | NH SİGORTA | NHB0 | 8697498060351 | 6.95
9CC-BG000-0160 | NH0 160A SIGORTA BUSONU 120 kA | NH SİGORTA | NHB0 | 8697498060368 | 6.95
9CC-BG010-0025 | NH0 25A SIGOR.BUS.ÇİFT İND,120 kA | NH SİGORTA | NHB0-Ç | 8697498061662 | 7.5
9CC-BG010-0032 | NH0 32A SIGOR.BUS.ÇİFT İND,120 kA | NH SİGORTA | NHB0-Ç | 8697498061679 | 7.5
9CC-BG010-0035 | NH0 35A SIGOR.BUS.ÇİFT İND,120 kA | NH SİGORTA | NHB0-Ç | 8697498061686 | 7.5
9CC-BG010-0040 | NH0 40A SIGOR.BUS.ÇİFT İND,120 kA | NH SİGORTA | NHB0-Ç | 8697498088317 | 7.5
9CC-BG010-0050 | NH0 50A SIGOR.BUS.ÇİFT İND,120 kA | NH SİGORTA | NHB0-Ç | 8697498061709 | 7.5
9CC-BG010-0063 | NH0 63A SIGOR.BUS.ÇİFT İND,120 kA | NH SİGORTA | NHB0-Ç | 8697498061716 | 7.5
9CC-BG010-0080 | NH0 80A SIGOR.BUS.ÇİFT İND,120 kA | NH SİGORTA | NHB0-Ç | 8697498061723 | 7.5
9CC-BG010-0100 | NH0 100A SIGOR.BUS.ÇİFT İND,120 kA | NH SİGORTA | NHB0-Ç | 8697498061730 | 7.5
9CC-BG010-0125 | NH0 125A SIGOR.BUS.ÇİFT İND,120 kA | NH SİGORTA | NHB0-Ç | 8697498061747 | 7.5
9CC-BG010-0160 | NH0 160A SIGOR.BUS.ÇİFT İND,120 kA | NH SİGORTA | NHB0-Ç | 8697498061754 | 7.5
9CD-BG000-0040 | NH1 40A SIGORTA BUSONU 120 kA | NH SİGORTA | NHB1 | 8697498087051 | 9.3
9CD-BG000-0050 | NH1 50A SIGORTA BUSONU 120 kA | NH SİGORTA | NHB1 | 8697498060382 | 9.3
9CD-BG000-0063 | NH1 63A SIGORTA BUSONU 120 kA | NH SİGORTA | NHB1 | 8697498060399 | 9.3
9CD-BG000-0080 | NH1 80A SIGORTA BUSONU 120 kA | NH SİGORTA | NHB1 | 8697498075133 | 9.3
9CD-BG000-0100 | NH1 100A SIGORTA BUSONU 120 kA | NH SİGORTA | NHB1 | 8697498075140 | 9.3
9CD-BG000-0125 | NH1 125A SIGORTA BUSONU 120 kA | NH SİGORTA | NHB1 | 8697498060429 | 9.3
9CD-BG000-0160 | NH1 160A SIGORTA BUSONU 120 kA | NH SİGORTA | NHB1 | 8697498060436 | 9.3
9CD-BG000-0200 | NH1 200A SIGORTA BUSONU 120 kA | NH SİGORTA | NHB1 | 8697498060443 | 9.3
9CD-BG000-0250 | NH1 250A SIGORTA BUSONU 120 kA | NH SİGORTA | NHB1 | 8697498060450 | 9.3
9CD-BG010-0040 | NH1 40A SIGORTA BUS.ÇİFT İND,120 kA | NH SİGORTA | NHB1-Ç | 8697498088355 | 10
9CD-BG010-0050 | NH1 50A SIGORTA BUS.ÇİFT İND,120 kA | NH SİGORTA | NHB1-Ç | 8697498061365 | 10
9CD-BG010-0063 | NH1 63A SIGORTA BUS.ÇİFT İND,120 kA | NH SİGORTA | NHB1-Ç | 8697498075157 | 10
9CD-BG010-0080 | NH1 80A SIGORTA BUS.ÇİFT İND,120 kA | NH SİGORTA | NHB1-Ç | 8697498075164 | 10
9CD-BG010-0100 | NH1 100A SIG.BUS.ÇİFT İND,120 kA | NH SİGORTA | NHB1-Ç | 8697498075171 | 10
9CD-BG010-0125 | NH1 125A SIG.BUS.ÇİFT İND,120 kA | NH SİGORTA | NHB1-Ç | 8697498061402 | 10
9CD-BG010-0160 | NH1 160A SIG.BUS.ÇİFT İND,120 kA | NH SİGORTA | NHB1-Ç | 8697498075188 | 10
9CD-BG010-0200 | NH1 200A SIG.BUS.ÇİFT İND,120 kA | NH SİGORTA | NHB1-Ç | 8697498061426 | 10
9CD-BG010-0250 | NH1 250A SIG.BUS.ÇİFT İND,120 kA | NH SİGORTA | NHB1-Ç | 8697498088287 | 10
9CI-BG000-0050 | NH1C 50A SIGORTA BUSONU,120 kA | NH SİGORTA | NHB1 | 8697498013272 | 8.45
9CI-BG000-0063 | NH1C 63A SIGORTA BUSONU,120 kA | NH SİGORTA | NHB1 | 8697498013289 | 8.45
9CI-BG000-0080 | NH1C 80A SIGORTA BUSONU,120 kA | NH SİGORTA | NHB1 | 8697498013296 | 8.45
9CI-BG000-0100 | NH1C 100A SIGORTA BUSONU,120 kA | NH SİGORTA | NHB1 | 8697498013241 | 8.45
9CI-BG000-0125 | NH1C 125A SIGORTA BUSONU,120 kA | NH SİGORTA | NHB1 | 8697498013258 | 8.45
9CI-BG000-0160 | NH1C 160A SIGORTA BUSONU,120 kA | NH SİGORTA | NHB1 | 8697498013265 | 8.45
9CI-BG010-0050 | NH1C 50A SIG.BUS.ÇİFT İND,120 kA | NH SİGORTA | NHB1-Ç | 8697498079667 | 9.15
9CI-BG010-0063 | NH1C 63A SIG.BUS.ÇİFT İND,120 kA | NH SİGORTA | NHB1-Ç | 8697498056286 | 9.15
9CI-BG010-0080 | NH1C 80A SIG.BUS.ÇİFT İND,120 kA | NH SİGORTA | NHB1-Ç | 8697498078776 | 9.15
9CI-BG010-0100 | NH1C 100A SIG.BUS.ÇİFT İND,120 kA | NH SİGORTA | NHB1-Ç | 8697498073498 | 9.15
9CI-BG010-0125 | NH1C 125A SIG.BUS.ÇİFT İND,120 kA | NH SİGORTA | NHB1-Ç | 8697498058983 | 9.15
9CI-BG010-0160 | NH1C 160A SIG.BUS.ÇİFT İND,120 kA | NH SİGORTA | NHB1-Ç | 8697498072989 | 9.15
9CE-BG000-0063 | NH2 63A SIGORTA BUSONU 120 kA | NH SİGORTA | NHB2 | 8697498060535 | 14.15
9CE-BG000-0080 | NH2 80A SIGORTA BUSONU 120 kA | NH SİGORTA | NHB2 | 8697498060542 | 14.15
9CE-BG000-0100 | NH2 100A SIGORTA BUSONU 120 kA | NH SİGORTA | NHB2 | 8697498060559 | 14.15
9CE-BG000-0125 | NH2 125A SIGORTA BUSONU 120 kA | NH SİGORTA | NHB2 | 8697498060566 | 14.15
9CE-BG000-0160 | NH2 160A SIGORTA BUSONU 120 kA | NH SİGORTA | NHB2 | 8697498060573 | 14.15
9CE-BG000-0200 | NH2 200A SIGORTA BUSONU 120 kA | NH SİGORTA | NHB2 | 8697498075195 | 14.15
9CE-BG000-0250 | NH2 250A SIGORTA BUSONU 120 kA | NH SİGORTA | NHB2 | 8697498060597 | 14.15
9CE-BG000-0300 | NH2 300A SIGORTA BUSONU 120 kA | NH SİGORTA | NHB2 | 8697498060603 | 14.15
9CE-BG000-0315 | NH2 315A SIGORTA BUSONU 120 kA | NH SİGORTA | NHB2 | 8697498060610 | 14.15
9CE-BG000-0350 | NH2 350A SIGORTA BUSONU,120 kA | NH SİGORTA | NHB2 | 8697498013364 | 14.15
9CE-BG000-0355 | NH2 355A SIGORTA BUSONU 120 kA | NH SİGORTA | NHB2 | 8697498060627 | 14.15
9CE-BG000-0400 | NH2 400A SIGORTA BUSONU 120 kA | NH SİGORTA | NHB2 | 8697498075201 | 14.15
9CE-BG010-0063 | NH2 63A SIGORTA BUS.ÇİFT İND,120 kA | NH SİGORTA | NHB2-Ç | 8697498061457 | 15.25
9CE-BG010-0080 | NH2 80A SIGORTA BUS.ÇİFT İND,120 kA | NH SİGORTA | NHB2-Ç | 8697498061464 | 15.25
9CE-BG010-0100 | NH2 100A SIG.BUS.ÇİFT İND,120 kA | NH SİGORTA | NHB2-Ç | 8697498061471 | 15.25
9CE-BG010-0125 | NH2 125A SIG.BUS.ÇİFT İND,120 kA | NH SİGORTA | NHB2-Ç | 8697498061488 | 15.25
9CE-BG010-0160 | NH2 160A SIG.BUS.ÇİFT İND,120 kA | NH SİGORTA | NHB2-Ç | 8697498061495 | 15.25
9CE-BG010-0200 | NH2 200A SIG.BUS.ÇİFT İND,120 kA | NH SİGORTA | NHB2-Ç | 8697498061501 | 15.25
9CE-BG010-0250 | NH2 250A SIG.BUS.ÇİFT İND,120 kA | NH SİGORTA | NHB2-Ç | 8697498088300 | 15.25
9CE-BG010-0300 | NH2 300A SIG.BUS.ÇİFT İND,120 kA | NH SİGORTA | NHB2-Ç | 8697498075218 | 15.25
9CE-BG010-0315 | NH2 315A SIG.BUS.ÇİFT İND,120 kA | NH SİGORTA | NHB2-Ç | 8697498088362 | 15.25
9CE-BG010-0355 | NH2 355A SIG.BUS.ÇİFT İND,120 kA | NH SİGORTA | NHB2-Ç | 8697498061549 | 15.25
9CE-BG010-0400 | NH2 400A SIG.BUS.ÇİFT İND,120 kA | NH SİGORTA | NHB2-Ç | 8697498061556 | 15.25
9CH-BG000-0040 | NH2C 40A SİGORTA BUŞONU,120 kA | NH SİGORTA | NHB2 | 8697498061839 | 12.85
9CH-BG000-0063 | NH2C 63A SİGORTA BUŞONU,120 kA | NH SİGORTA | NHB2 | 8697498061846 | 12.85
9CH-BG000-0080 | NH2C 80A SİGORTA BUŞONU,120 kA | NH SİGORTA | NHB2 | 8697498061891 | 12.85
9CH-BG000-0100 | NH2C 100A SİGORTA BUŞONU,120 kA | NH SİGORTA | NHB2 | 8697498061167 | 12.85
9CH-BG000-0125 | NH2C 125A SİGORTA BUŞONU,120 kA | NH SİGORTA | NHB2 | 8697498075270 | 12.85
9CH-BG000-0160 | NH2C 160A SİGORTA BUŞONU,120 kA | NH SİGORTA | NHB2 | 8697498061181 | 12.85
9CH-BG000-0200 | NH2C 200A SİGORTA BUŞONU,120 kA | NH SİGORTA | NHB2 | 8697498061198 | 12.85
9CH-BG000-0250 | NH2C 250A SİGORTA BUŞONU,120 kA | NH SİGORTA | NHB2 | 8697498081356 | 12.85
9CH-BG010-0050 | NH2C 50A SIG.BUS.ÇİFT İND,120 kA | NH SİGORTA | NHB2-Ç | 8697498073924 | 13.85
9CH-BG010-0063 | NH2C 63A SIG.BUS.ÇİFT İND,120 kA | NH SİGORTA | NHB2-Ç | 8697498072996 | 13.85
9CH-BG010-0080 | NH2C 80A SIG.BUS.ÇİFT İND,120 kA | NH SİGORTA | NHB2-Ç | 8697498073740 | 13.85
9CH-BG010-0100 | NH2C 100A SIG.BUS.ÇİFT İND,120 kA | NH SİGORTA | NHB2-Ç | 8697498076581 | 13.85
9CH-BG010-0125 | NH2C 125A SIG.BUS.ÇİFT İND,120 kA | NH SİGORTA | NHB2-Ç | 8697498061174 | 13.85
9CH-BG010-0160 | NH2C 160A SIG.BUS.ÇİFT İND,120 kA | NH SİGORTA | NHB2-Ç | 8697498061877 | 13.85
9CH-BG010-0200 | NH2C 200A SIG.BUS.ÇİFT İND,120 kA | NH SİGORTA | NHB2-Ç | 8697498061884 | 13.85
9CH-BG010-0250 | NH2C 250A SIG.BUS.ÇİFT İND,120 kA | NH SİGORTA | NHB2-Ç | 8697498064366 | 13.85
9CF-BG000-0125 | NH3 125A SIGORTA BUSONU 120 kA | NH SİGORTA | NHB3 | 8697498013388 | 26.6
9CF-BG000-0160 | NH3 160A SIGORTA BUSONU,120 kA | NH SİGORTA | NHB3 | 8697498013395 | 26.6
9CF-BG000-0250 | NH3 250A SIGORTA BUSONU 120 kA | NH SİGORTA | NHB3 | 8697498060665 | 26.6
9CF-BG000-0300 | NH3 300A SIGORTA BUSONU 120 kA | NH SİGORTA | NHB3 | 8697498060672 | 26.6
9CF-BG000-0315 | NH3 315A SIGORTA BUSONU 120 kA | NH SİGORTA | NHB3 | 8697498075232 | 26.6
9CF-BG000-0400 | NH3 400A SIGORTA BUSONU 120 kA | NH SİGORTA | NHB3 | 8697498075249 | 26.6
9CF-BG000-0500 | NH3 500A SIGORTA BUSONU 120 kA | NH SİGORTA | NHB3 | 8697498060719 | 26.6
9CF-BG000-0630 | NH3 630A SIGORTA BUSONU 120 kA | NH SİGORTA | NHB3 | 8697498060726 | 26.6
9CF-BG010-0250 | NH3 250A SIG.BUS.ÇİFT İND,120 kA | NH SİGORTA | NHB3-Ç | 8697498061594 | 28.7
9CF-BG010-0300 | NH3 300A SIG.BUS.ÇİFT İND,120 kA | NH SİGORTA | NHB3-Ç | 8697498061600 | 28.7
9CF-BG010-0315 | NH3 315A SIG.BUS.ÇİFT İND,120 kA | NH SİGORTA | NHB3-Ç | 8697498061617 | 28.7
9CF-BG010-0350 | NH3 350A SIG.BUS.ÇİFT İND,120 kA | NH SİGORTA | NHB3-Ç | 8697498075256 | 28.7
9CF-BG010-0400 | NH3 400A SIG.BUS.ÇİFT İND,120 kA | NH SİGORTA | NHB3-Ç | 8697498061631 | 28.7
9CF-BG010-0500 | NH3 500A SIG.BUS.ÇİFT İND,120 kA | NH SİGORTA | NHB3-Ç | 8697498061648 | 28.7
9CF-BG010-0630 | NH3 630A SIGORTA BUS.ÇİFT İN,120 kA | NH SİGORTA | NHB3-Ç | 8697498061655 | 28.7
9CG-BG000-0800 | NH4 800A SIGORTA BUSONU,120 kA | NH SİGORTA | NHB4 | 8697498013494 | 211.4
9CG-BG000-1000 | NH4 1000A SIGORTA BUSONU,120 kA | NH SİGORTA | NHB4 | 8697498013456 | 211.4
9CG-BG000-1250 | NH4 1250A SIGORTA BUSONU,120 kA | NH SİGORTA | NHB4 | 8697498013470 | 238.1
9CG-BG010-0800 | NH4 800A SIG.BUS.ÇİFT İND,120 kA | NH SİGORTA | NHB4-Ç | 8697498013487 | 228.35
9CG-BG010-1000 | NH4 1000A SIG.BUS.ÇİFT İND,120 kA | NH SİGORTA | NHB4-Ç | 8697498013449 | 228.35
9CG-BG010-1250 | NH4 1250A SIG.BUS.ÇİFT İND,120 kA | NH SİGORTA | NHB4-Ç | 8697498013463 | 257.2
9CB-A0C00-0000 | NH00 ALTLIK STEATİT CİVATALI 120 kA | NH SİGORTA | NHA00 | 8697498061037 | 7.6
9CB-A0K00-0000 | NH00 ALTLIK STEATİT KLEMENSLİ 120kA | NH SİGORTA | NHA00 | 8697498061044 | 7.6
9CB-A0X00-0000 | NH00 ALTLIK STEATİT CİV/KLEM. 120kA | NH SİGORTA | NHA00 | 8697498061051 | 7.6
9CB-C0C00-0000 | NH00 ALTLIK BMC CİVATALI 120 kA | NH SİGORTA | NHA00 | 8697498075126 | 7.2
9CB-C0K00-0000 | NH00 ALTLIK BMC KLEMENSLİ 120 kA | NH SİGORTA | NHA00 | 8697498061013 | 7.2
9CB-C0X00-0000 | NH00 ALTLIK BMC CİV./KLEM. 120 kA | NH SİGORTA | NHA00 | 8697498061020 | 7.2
9CC-A0C00-0000 | NH0 ALTLIK BMC CIVATALI 120 kA | NH SİGORTA | NHA0 | 8697498088270 | 10.8
9CC-A0X00-0000 | NH0 ALTLIK BMC CİV./KLEM. 120 kA | NH SİGORTA | NHA0 | 8697498013050 | 10.8
9CD-A0C00-0000 | NH1 ALTLIK STEATİT CİVATALI 120 kA | NH SİGORTA | NHA1 | 8697498061105 | 19.5
9CD-C0C00-0000 | NH1 ALTLIK BMC CİVATALI 120 kA | NH SİGORTA | NHA1 | 8697498081349 | 18.5
9CE-A0C00-0000 | NH2 ALTLIK STEATİT CİVATALI 120 kA | NH SİGORTA | NHA2 | 8697498061129 | 22.35
9CE-C0C00-0000 | NH2 ALTLIK BMC CİVATALI 120 kA | NH SİGORTA | NHA2 | 8697498083770 | 21.25
9CF-A0C00-0000 | NH3 ALTLIK STEATIT 120 kA | NH SİGORTA | NHA3 | 8697498061143 | 42.15
9CF-C0C00-0000 | NH3 ALTLIK BMC CİVATALI,120 kA | NH SİGORTA | NHA3 | 8697498075263 | 40.15
9CG-A0C00-0000 | NH4 ALTLIK BMC CİVATALI,120 kA | NH SİGORTA | NHA4 | 8697498057481 | 229.25
9SL-C000-0000 | NH00 SOLID LINK | SOLİD LİNK | NHB00 | 8697498061792 | 4.2
9SL-C000-0001 | NH1 SOLID LINK | SOLİD LİNK | NHB1 | 8697498061808 | 7.45
9SL-C000-0002 | NH2 SOLID LINK | SOLİD LİNK | NHB2 | 8697498061815 | 11.3
9SL-C000-0003 | NH3 SOLID LINK | SOLİD LİNK | NHB3 | 8697498061822 | 21.3
9CD-BG000-0063-J | 63A FJF82030 (J TİPİ) 80kA | J TİPİ SİGORTA | FJF | 8697498060405 | 13.45
9CD-BG000-0080-J | 80A FJF82030 (J TİPİ) 80kA | J TİPİ SİGORTA | FJF | 8697498078721 | 13.45
9CD-BG000-0100-J | 100A FJF82030 (J TİPİ) 80kA | J TİPİ SİGORTA | FJF | 8697498077458 | 13.45
9CD-BG000-0125-J | 125A FJF82030 (J TİPİ) 80kA | J TİPİ SİGORTA | FJF |  | 13.45
9CD-BG000-0160-J | 160A FJF82030 (J TİPİ) 80kA | J TİPİ SİGORTA | FJF | 8697498078660 | 13.45
9CD-BG000-0200-J | 200A FJF82038 (J TİPİ) 80kA | J TİPİ SİGORTA | FJF | 8697498080045 | 13.45
9CD-BG000-0250-J | 250A FJF82038 (J TİPİ) 80kA | J TİPİ SİGORTA | FJF | 8697498078677 | 17
9CE-BG000-0300-J | 300A FJF82038 (J TİPİ) 80kA | J TİPİ SİGORTA | FJF |  | 17
9CD-BG000-0355-U | 355A FJF82038 (J TİPİ) 80kA | J TİPİ SİGORTA | FJF | 8697498080823 | 17
9CE-BG000-0400-J | 400A FJF82038 (J TİPİ) 80kA | J TİPİ SİGORTA | FJF | 8697498078684 | 17
9CE-BG001-0300-J | 300A FJF92040 (J TİPİ) 80kA | J TİPİ SİGORTA | FJF |  | 30.95
9CE-BG001-0355-J | 355A FJF92040 (J TİPİ) 80kA | J TİPİ SİGORTA | FJF |  | 30.95
9CE-BG001-0400-J | 400A FJF92040 (J TİPİ) 80kA | J TİPİ SİGORTA | FJF | 8697498080663 | 30.95
9CE-BG001-0500-J | 500A FJF92050 (J TİPİ) 80kA | J TİPİ SİGORTA | FJF |  | 44.5
9CF-0832-0002 | FCF 8x32 2A | SİLİNDİRİK SİGORTA | FCF | 8697498034109 | 1.84
9CF-0832-0004 | FCF 8x32 4A | SİLİNDİRİK SİGORTA | FCF | 8697498034130 | 1.84
9CF-0832-0006 | FCF 8x32 6A | SİLİNDİRİK SİGORTA | FCF | 8697498086757 | 1.84
9CF-0832-0008 | FCF 8x32 8A | SİLİNDİRİK SİGORTA | FCF | 8697498034154 | 1.84
9CF-0832-0010 | FCF 8x32 10A | SİLİNDİRİK SİGORTA | FCF | 8697498076345 | 1.84
9CF-0832-0012 | FCF 8x32 12A | SİLİNDİRİK SİGORTA | FCF | 8697498034055 | 1.84
9CF-0832-0016 | FCF 8x32 16A | SİLİNDİRİK SİGORTA | FCF | 8697498076352 | 1.84
9CF-0832-0020 | FCF 8x32 20A | SİLİNDİRİK SİGORTA | FCF | 8697498034086 | 1.84
9CF-0832-A001 | FCFB 8x32 20A 1P | SİLİNDİRİK SİGORTA | FCFB | 8697498071777 | 4
9CF-0832-A010 | FCFB 8x32 20A 1P+N | SİLİNDİRİK SİGORTA | FCFB | 8697498071784 | 7.75
9CF-0832-A003 | FCFB 8x32 20A 3P | SİLİNDİRİK SİGORTA | FCFB | 8697498071791 | 11.3
9CF-0832-A030 | FCFB 8x32 20A 3P+N | SİLİNDİRİK SİGORTA | FCFB | 8697498095841 | 15.7
9CF-1038-0002 | FCF 10X38 2A | SİLİNDİRİK SİGORTA | FCF | 8697498081738 | 1.84
9CF-1038-0004 | FCF 10X38 4A | SİLİNDİRİK SİGORTA | FCF | 8697498033621 | 1.84
9CF-1038-0006 | FCF 10X38 6A | SİLİNDİRİK SİGORTA | FCF | 8697498033638 | 1.84
9CF-1038-0008 | FCF 10X38 8A | SİLİNDİRİK SİGORTA | FCF | 8697498033652 | 1.84
9CF-1038-0010 | FCF 10X38 10A | SİLİNDİRİK SİGORTA | FCF | 8697498081745 | 1.84
9CF-1038-0012 | FCF 10X38 12A | SİLİNDİRİK SİGORTA | FCF | 8697498033546 | 1.84
9CF-1038-0016 | FCF 10X38 16A | SİLİNDİRİK SİGORTA | FCF | 8697498033560 | 1.84
9CF-1038-0020 | FCF 10X38 20A | SİLİNDİRİK SİGORTA | FCF | 8697498033577 | 1.84
9CF-1038-0025 | FCF 10X38 25A | SİLİNDİRİK SİGORTA | FCF | 8697498033591 | 1.84
9CF-1038-0032 | FCF 10X38 32A | SİLİNDİRİK SİGORTA | FCF | 8697498096626 | 2.1
9CF-1038-A101 | FCFB 10X38 32A 1P | SİLİNDİRİK SİGORTA | FCFB | 8697498076529 | 4.2
9CF-1038-A010 | FCFB 10X38 32A 1P+N | SİLİNDİRİK SİGORTA | FCFB | 8697498076369 | 8.4
9CF-1038-A003 | FCFB 10X38 32A 3P | SİLİNDİRİK SİGORTA | FCFB | 8697498034192 | 12
9CF-1038-A004 | FCFB 10X38 32A 3P+N | SİLİNDİRİK SİGORTA | FCFB | 8697498095582 | 16.3
9CF-1451-0002 | FCF 14X51 2A | SİLİNDİRİK SİGORTA | FCF | 8697498033744 | 2.36
9CF-1451-0004 | FCF 14X51 4A | SİLİNDİRİK SİGORTA | FCF | 8697498033799 | 2.36
9CF-1451-0006 | FCF 14X51 6A | SİLİNDİRİK SİGORTA | FCF | 8697498033843 | 2.36
9CF-1451-0008 | FCF 14X51 8A | SİLİNDİRİK SİGORTA | FCF | 8697498033850 | 2.36
9CF-1451-0010 | FCF 14X51 10A | SİLİNDİRİK SİGORTA | FCF | 8697498033683 | 2.36
9CF-1451-0016 | FCF 14X51 16A | SİLİNDİRİK SİGORTA | FCF | 8697498033706 | 2.36
9CF-1451-0020 | FCF 14X51 20A | SİLİNDİRİK SİGORTA | FCF | 8697498033713 | 2.36
9CF-1451-0025 | FCF 14X51 25A | SİLİNDİRİK SİGORTA | FCF | 8697498033737 | 2.36
9CF-1451-0032 | FCF 14X51 32A | SİLİNDİRİK SİGORTA | FCF | 8697498033768 | 2.36
9CF-1451-0040 | FCF 14X51 40A | SİLİNDİRİK SİGORTA | FCF | 8697498033775 | 2.36
9CF-1451-0050 | FCF 14X51 50A | SİLİNDİRİK SİGORTA | FCF | 8697498033829 | 2.36
9CF-1451-A001 | FCFB 14X51 50A 1P | SİLİNDİRİK SİGORTA | FCFB | 8697498076376 | 11.3
9CF-1451-A010 | FCFB 14X51 50A 1P+N | SİLİNDİRİK SİGORTA | FCFB | 8697498034222 | 20.7
9CF-1451-A003 | FCFB 14X51 50A 3P | SİLİNDİRİK SİGORTA | FCFB | 8697498034321 | 33.4
9CF-1451-A030 | FCFB 14X51 50A 3P+N | SİLİNDİRİK SİGORTA | FCFB | 8697498095858 | 42.65
9CF-2258-0010 | FCF 22X58 10A | SİLİNDİRİK SİGORTA | FCF | 8697498033881 | 5.5
9CF-2258-0016 | FCF 22X58 16A | SİLİNDİRİK SİGORTA | FCF | 8697498033904 | 5.5
9CF-2258-0020 | FCF 22X58 20A | SİLİNDİRİK SİGORTA | FCF | 8697498033911 | 5.5
9CF-2258-0025 | FCF 22X58 25A | SİLİNDİRİK SİGORTA | FCF | 8697498033966 | 5.5
9CF-2258-0032 | FCF 22X58 32A | SİLİNDİRİK SİGORTA | FCF | 8697498033997 | 5.5
9CF-2258-0040 | FCF 22X58 40A | SİLİNDİRİK SİGORTA | FCF | 8697498034017 | 5.5
9CF-2258-0050 | FCF 22X58 50A | SİLİNDİRİK SİGORTA | FCF | 8697498034024 | 5.5
9CF-2258-0063 | FCF 22X58 63A | SİLİNDİRİK SİGORTA | FCF | 8697498034031 | 5.5
9CF-2258-0080 | FCF 22X58 80A | SİLİNDİRİK SİGORTA | FCF | 8697498034048 | 5.5
9CF-2258-0100 | FCF 22X58 100A | SİLİNDİRİK SİGORTA | FCF | 8697498033874 | 5.5
9CF-2258-A001 | FCFB 22X58 100A 1P | SİLİNDİRİK SİGORTA | FCFB | 8697498034277 | 29.25
9CF-2258-A010 | FCFB 22X58 100A 1P+N | SİLİNDİRİK SİGORTA | FCFB | 8697498034246 | 58.1
9CF-2258-A003 | FCFB 22X58 100A 3P | SİLİNDİRİK SİGORTA | FCFB | 8697498034291 | 104.2
9CF-2258-A030 | FCFB 22X58 100A 3P+N | SİLİNDİRİK SİGORTA | FCFB | 8697498034307 | 163
9CF-1038-DC01 | FCF10x38 1 A 1000V DC | SİLİNDİRİK SİGORTA | FCF |  | 9.2
9CF-1038-DC02 | FCF10x38 2 A 1000V DC | SİLİNDİRİK SİGORTA | FCF | 8697498080267 | 9.2
9CF-1038-DC04 | FCF10x38 4 A 1000V DC | SİLİNDİRİK SİGORTA | FCF | 8697498034079 | 9.2
9CF-1038-DC06 | FCF10x38 6 A 1000V DC | SİLİNDİRİK SİGORTA | FCF | 8697498080274 | 9.2
9CF-1038-DC08 | FCF10x38 8 A 1000V DC | SİLİNDİRİK SİGORTA | FCF | 8697498080281 | 9.2
9CF-1038-DC10 | FCF10x38 10 A 1000V DC | SİLİNDİRİK SİGORTA | FCF | 8697498080298 | 9.2
9CF-1038-DC12 | FCF10x38 12 A 1000V DC | SİLİNDİRİK SİGORTA | FCF | 8697498080304 | 9.2
9CF-1038-DC15 | FCF10x38 15 A 1000V DC | SİLİNDİRİK SİGORTA | FCF | 8697498080311 | 9.2
9CF-1038-DC16 | FCF10x38 16 A 1000V DC | SİLİNDİRİK SİGORTA | FCF | 8697498080328 | 9.2
9CF-1038-DC20 | FCF10x38 20 A 1000V DC | SİLİNDİRİK SİGORTA | FCF | 8697498080335 | 9.2
9CF-1038-DC25 | FCF10x38 25 A 1000V DC | SİLİNDİRİK SİGORTA | FCF | 8697498080342 | 9.2
9CF-1038-DC30 | FCF10x38 30 A 1000V DC | SİLİNDİRİK SİGORTA | FCF | 8697498080359 | 11.8
9CF-1038-DC32 | FCF10x38 32 A 1000V DC | SİLİNDİRİK SİGORTA | FCF | 8697498080366 | 11.8
9CF-1038-DCA1 | FCFB 10x38 1P 1000V DC | SİLİNDİRİK SİGORTA | FCFB | 8697498034161 | 8.4
9CF-1038-DCA2 | FCFB 10x38 2P 1000V DC | SİLİNDİRİK SİGORTA | FCFB | 8697498095865 | 16.85
9CF-0832-NL00 | Nötr Link 8.5x31.5 | AKSESUAR | FCF-D | 8697498080533 | 1.65
9CF-1038-NL00 | Nötr Link 10x38 | AKSESUAR | FCF-D | 8697498080540 | 1.65
9CF-1451-NL00 | Nötr Link 14x51 | AKSESUAR | FCF-D | 8697498080557 | 2.1
9CF-2258-NL00 | Nötr Link 22x58 | AKSESUAR | FCF-D | 8697498080564 | 4.85
9CF-0000-0001 | FCFC 60A-80A CUT-OUT FUSE 1P | AKSESUAR | FCF-D | 8697498079438 | 23.7
9CF-0000-0002 | FCFC CUT-OUT FUSE 1P+N | AKSESUAR | FCF-D | 8697498034215 | 33.95
9DA-0001-0000 | FIR DARBE AK.AN.16A 1P 220V 1 | DARBE AKIM ANAHTARI | FIR | 8697498068593 | 19.8
9DA-0011-0000 | FIR DARBE AK.AN.16A 1P220V 1+1 | DARBE AKIM ANAHTARI | FIR | 8697498076338 | 39.6
9DA-0022-0000 | FIR DARBE AK.AN.16A 1P 220V 2 | DARBE AKIM ANAHTARI | FIR | 8697498000708 | 39.6
9DM-K3223-0006 | FC-06M22 YARDIMCI KONTAKT.220V | KONTAKTÖR | FC-AG | 8697498006250 | 15.7
9DM-A3013-0006 | FC-06M01 24V | KONTAKTÖR | FC-AG | 8697498076178 | 16.5
9DM-A3103-0006 | FC-06M10 24V | KONTAKTÖR | FC-AG | 8697498065110 | 16.5
9DM-B3013-0006 | FC-06M01 42V | KONTAKTÖR | FC-AG | 8697498065035 | 16.5
9DM-B3103-0006 | FC-06M10 42V | KONTAKTÖR | FC-AG | 8697498065127 | 16.5
9DM-E3103-0006 | FC-06M10 48V | KONTAKTÖR | FC-AG | 8697498065134 | 16.5
9DM-E3013-0006 | FC-06M01 48V | KONTAKTÖR | FC-AG | 8697498065042 | 16.5
9DM-H3103-0006 | FC-06M10 110V | KONTAKTÖR | FC-AG | 8697498065141 | 16.5
9DM-H3013-0006 | FC-06M01 110V | KONTAKTÖR | FC-AG | 8697498065059 | 16.5
9DM-K3013-0006 | FC-06M01 220V | KONTAKTÖR | FC-AG | 8697498065011 | 16.5
9DM-K3103-0006 | FC-06M10 220V | KONTAKTÖR | FC-AG | 8697498065103 | 16.5
9DM-S3013-0006 | FC-06M01 380V | KONTAKTÖR | FC-AG | 8697498065080 | 16.5
9DM-S3103-0006 | FC-06M10 380V | KONTAKTÖR | FC-AG | 8697498065356 | 16.5
9DM-A3013-0009 | FC-09M01 24V | KONTAKTÖR | FC-AG | 8697498065202 | 16.6
9DM-A3103-0009 | FC-09M10 24V | KONTAKTÖR | FC-AG | 8697498065295 | 16.6
9DM-B3013-0009 | FC-09M01 42V | KONTAKTÖR | FC-AG | 8697498065219 | 16.6
9DM-B3103-0009 | FC-09M10 42V | KONTAKTÖR | FC-AG | 8697498065301 | 16.6
9DM-E3013-0009 | FC-09M01 48V | KONTAKTÖR | FC-AG | 8697498065226 | 16.6
9DM-E3103-0009 | FC-09M10 48V | KONTAKTÖR | FC-AG | 8697498065318 | 16.6
9DM-H3013-0009 | FC-09M01 110V | KONTAKTÖR | FC-AG | 8697498065233 | 16.6
9DM-H3103-0009 | FC-09M10 110V | KONTAKTÖR | FC-AG | 8697498065325 | 16.6
9DM-K3013-0009 | FC-09M01 220V | KONTAKTÖR | FC-AG | 8697498065196 | 16.6
9DM-K3103-0009 | FC-09M10 220V | KONTAKTÖR | FC-AG | 8697498081417 | 16.6
9DM-S3013-0009 | FC-09M01 380V | KONTAKTÖR | FC-AG | 8697498065264 | 16.6
9DM-S3103-0009 | FC-09M10 380V | KONTAKTÖR | FC-AG | 8697498006311 | 16.6
9DD-A3013-0009 | FC-09D01 24V | KONTAKTÖR | FC-AG | 8697498065387 | 19.5
9DD-A3013-0012 | FC-12D01 24V | KONTAKTÖR | FC-AG | 8697498065585 | 20.5
9DD-A3013-0018 | FC-18D01 24V | KONTAKTÖR | FC-AG | 8697498065776 | 23.75
9DD-A3013-0025 | FC-25D01 24V | KONTAKTÖR | FC-AG | 8697498065974 | 24.7
9DD-A3013-0032 | FC-32D01 24V | KONTAKTÖR | FC-AG | 8697498066179 | 38.9
9DD-A3103-0038 | FC-38D10 24V | KONTAKTÖR | FC-AG | 8697498030583 | 50.4
9DD-A3103-0009 | FC-09D10 24V | KONTAKTÖR | FC-AG | 8697498065479 | 19.5
9DD-A3103-0012 | FC-12D10 24V | KONTAKTÖR | FC-AG | 8697498065677 | 20.5
9DD-A3103-0018 | FC-18D10 24V | KONTAKTÖR | FC-AG | 8697498065875 | 23.75
9DD-A3103-0025 | FC-25D10 24V | KONTAKTÖR | FC-AG | 8697498066087 | 24.7
9DD-A3103-0032 | FC-32D10 24V | KONTAKTÖR | FC-AG | 8697498066278 | 38.9
9DD-A3113-0040 | FC-40D10 24V | KONTAKTÖR | FC-AG | 8697498066377 | 52.15
9DD-A3113-0050 | FC-50D11 24V | KONTAKTÖR | FC-AG | 8697498066483 | 96.25
9DD-A3113-0065 | FC-65D11 24V | KONTAKTÖR | FC-AG | 8697498066582 | 105.95
9DD-A3113-0080 | FC-80D11 24V | KONTAKTÖR | FC-AG | 8697498066681 | 118.65
9DD-A3113-0095 | FC-95D11 24V | KONTAKTÖR | FC-AG | 8697498066780 | 146.35
9DD-A3300-0115 | FC-115D00 24V | KONTAKTÖR | FC-AG | 8697498000470 | 232.45
9DD-A3300-0150 | FC-150D00 24V | KONTAKTÖR | FC-AG | 8697498081363 | 247.4
9DD-B3013-0009 | FC-09D01 42V | KONTAKTÖR | FC-AG | 8697498065394 | 19.5
9DD-B3013-0012 | FC-12D01 42V | KONTAKTÖR | FC-AG | 8697498065592 | 20.5
9DD-B3013-0018 | FC-18D01 42V | KONTAKTÖR | FC-AG | 8697498065783 | 23.75
9DD-B3013-0025 | FC-25D01 42V | KONTAKTÖR | FC-AG | 8697498065981 | 24.7
9DD-B3013-0032 | FC-32D01 42V | KONTAKTÖR | FC-AG | 8697498066186 | 38.9
9DD-B3103-0009 | FC-09D10 42V | KONTAKTÖR | FC-AG | 8697498065486 | 19.5
9DD-B3103-0012 | FC-12D10 42V | KONTAKTÖR | FC-AG | 8697498065684 | 20.5
9DD-B3103-0018 | FC-18D10 42V | KONTAKTÖR | FC-AG | 8697498065882 | 23.75
9DD-B3103-0025 | FC-25D10 42V | KONTAKTÖR | FC-AG | 8697498000487 | 24.7
9DD-B3103-0032 | FC-32D10 42V | KONTAKTÖR | FC-AG | 8697498066285 | 38.9
9DD-B3103-0038 | FC-38D10 42V | KONTAKTÖR | FC-AG | 8697498030590 | 50.4
9DD-B3113-0040 | FC-40D10 42V | KONTAKTÖR | FC-AG | 8697498066384 | 52.15
9DD-B3113-0050 | FC-50D11 42V | KONTAKTÖR | FC-AG | 8697498066490 | 96.25
9DD-B3113-0065 | FC-65D11 42V | KONTAKTÖR | FC-AG | 8697498066599 | 105.95
9DD-B3113-0080 | FC-80D11 42V | KONTAKTÖR | FC-AG | 8697498066698 | 118.65
9DD-B3113-0095 | FC-95D11 42V | KONTAKTÖR | FC-AG | 8697498066797 | 146.35
9DD-E3013-0009 | FC-09D01 48V | KONTAKTÖR | FC-AG | 8697498065400 | 19.5
9DD-E3013-0012 | FC-12D01 48V | KONTAKTÖR | FC-AG | 8697498065608 | 20.5
9DD-E3013-0018 | FC-18D01 48V | KONTAKTÖR | FC-AG | 8697498065790 | 23.75
9DD-E3013-0025 | FC-25D01 48V | KONTAKTÖR | FC-AG | 8697498065998 | 24.7
9DD-E3013-0032 | FC-32D01 48V | KONTAKTÖR | FC-AG | 8697498000500 | 38.9
9DD-E3103-0009 | FC-09D10 48V | KONTAKTÖR | FC-AG | 8697498065509 | 19.5
9DD-E3103-0012 | FC-12D10 48V | KONTAKTÖR | FC-AG | 8697498065691 | 20.5
9DD-E3103-0018 | FC-18D10 48V | KONTAKTÖR | FC-AG | 8697498065899 | 23.75
9DD-E3103-0025 | FC-25D10 48V | KONTAKTÖR | FC-AG | 8697498066094 | 24.7
9DD-E3103-0032 | FC-32D10 48V | KONTAKTÖR | FC-AG | 8697498066292 | 38.9
9DD-E3113-0040 | FC-40D10 48V | KONTAKTÖR | FC-AG | 8697498066391 | 52.15
9DD-E3113-0050 | FC-50D11 48V | KONTAKTÖR | FC-AG | 8697498066506 | 96.25
9DD-E3113-0065 | FC-65D11 48V | KONTAKTÖR | FC-AG | 8697498066605 | 105.95
9DD-E3113-0080 | FC-80D11 48V | KONTAKTÖR | FC-AG | 8697498066704 | 118.65
9DD-E3113-0095 | FC-95D11 48V | KONTAKTÖR | FC-AG | 8697498066803 | 146.35
9DD-E3300-0115 | FC-115D00 48V | KONTAKTÖR | FC-AG | 8697498066896 | 232.45
9DD-E3300-0150 | FC-150D00 48V | KONTAKTÖR | FC-AG | 8697498066988 | 247.4
9DD-H3013-0009 | FC-09D01 110V | KONTAKTÖR | FC-AG | 8697498065417 | 19.5
9DD-H3013-0012 | FC-12D01 110V | KONTAKTÖR | FC-AG | 8697498065615 | 20.5
9DD-H3013-0018 | FC-18D01 110V | KONTAKTÖR | FC-AG | 8697498065806 | 23.75
9DD-H3013-0025 | FC-25D01 110V | KONTAKTÖR | FC-AG | 8697498066001 | 24.7
9DD-H3013-0032 | FC-32D01 110V | KONTAKTÖR | FC-AG | 8697498066209 | 38.9
9DD-H3103-0009 | FC-09D10 110V | KONTAKTÖR | FC-AG | 8697498065516 | 19.5
9DD-H3103-0012 | FC-12D10 110V | KONTAKTÖR | FC-AG | 8697498065707 | 20.5
9DD-H3103-0018 | FC-18D10 110V | KONTAKTÖR | FC-AG | 8697498000463 | 23.75
9DD-H3103-0025 | FC-25D10 110V | KONTAKTÖR | FC-AG | 8697498066100 | 24.7
9DD-H3103-0032 | FC-32D10 110V | KONTAKTÖR | FC-AG | 8697498066308 | 38.9
9DD-H3103-0038 | FC-38D10 110V | KONTAKTÖR | FC-AG | 8697498056774 | 50.4
9DD-H3113-0040 | FC-40D10 110V | KONTAKTÖR | FC-AG | 8697498066407 | 52.15
9DD-H3113-0050 | FC-50D11 110V | KONTAKTÖR | FC-AG | 8697498066513 | 96.25
9DD-H3113-0065 | FC-65D11 110V | KONTAKTÖR | FC-AG | 8697498066612 | 105.95
9DD-H3113-0080 | FC-80D11 110V | KONTAKTÖR | FC-AG | 8697498066711 | 118.65
9DD-H3113-0095 | FC-95D11 110V | KONTAKTÖR | FC-AG | 86974980681 | 146.35
9DD-H3300-0115 | FC-115D11 110V | KONTAKTÖR | FC-AG | 8697498086221 | 232.45
9DD-H3300-0150 | FC-150D11 110V | KONTAKTÖR | FC-AG | 8697498066995 | 247.4
9DD-K3013-0009 | FC-09D01 220V-230V | KONTAKTÖR | FC-AG | 8697498075287 | 19.5
9DD-K3013-0012 | FC-12D01 220V-230V | KONTAKTÖR | FC-AG | 8697498065578 | 20.5
9DD-K3013-0018 | FC-18D01 220V-230V | KONTAKTÖR | FC-AG | 8697498075294 | 23.75
9DD-K3013-0025 | FC-25D01 220V-230V | KONTAKTÖR | FC-AG | 8697498081370 | 24.7
9DD-K3013-0032 | FC-32D01 220V-230V | KONTAKTÖR | FC-AG | 8697498075300 | 38.9
9DD-K3103-0009 | FC-09D10 220V-230V | KONTAKTÖR | FC-AG | 8697498085613 | 19.5
9DD-K3103-0012 | FC-12D10 220V-230V | KONTAKTÖR | FC-AG | 8697498084852 | 20.5
9DD-K3103-0018 | FC-18D10 220V-230V | KONTAKTÖR | FC-AG | 8697498084975 | 23.75
9DD-K3103-0025 | FC-25D10 220V-230V | KONTAKTÖR | FC-AG | 8697498085453 | 24.7
9DD-K3103-0032 | FC-32D10 220V-230V | KONTAKTÖR | FC-AG | 8697498085460 | 38.9
9DD-K3103-0038 | FC-38D10 220V-230V | KONTAKTÖR | FC-AG | 8697498041961 | 50.4
9DD-K3013-0038 | FC-38D01 220V-230V | KONTAKTÖR | FC-AG | 8697498076833 | 50.4
9DD-K3103-0040 | FC-40D10 220V-230V | KONTAKTÖR | FC-AG | 8697498085521 | 52.15
9DD-K3113-0050 | FC-50D11 220V-230V | KONTAKTÖR | FC-AG | 8697498084043 | 96.25
9DD-K3113-0065 | FC-65D11 220V-230V | KONTAKTÖR | FC-AG | 8697498084739 | 105.95
9DD-K3113-0080 | FC-80D11 220V-230V | KONTAKTÖR | FC-AG | 8697498085330 | 118.65
9DD-K3113-0095 | FC-95D11 220V-230V | KONTAKTÖR | FC-AG | 8697498088324 | 146.35
9DD-K3104-0009 | FC-09D11 4P 220V-230V | KONTAKTÖR | FC-AG | 8697498000555 | 28.4
9DD-K3104-0012 | FC-12D11 4P 220V-230V | KONTAKTÖR | FC-AG | 8697498000562 | 29.5
9DD-K3104-0018 | FC-18D11 4P 220V-230V | KONTAKTÖR | FC-AG | 8697498077083 | 32
9DD-K3014-0025 | FC-25D11 4P 220V-230V | KONTAKTÖR | FC-AG | 8697498006533 | 38.9
9DD-K3104-0032 | FC-32D11 4P 220V-230V | KONTAKTÖR | FC-AG | 8697498064847 | 63.75
9DD-K3114-0040 | FC-40D11 4P 220V-230V | KONTAKTÖR | FC-AG | 8697498006670 | 95.55
9DD-K3114-0050 | FC-50D11 4P 220V-230V | KONTAKTÖR | FC-AG | 8697498088980 | 124.75
9DD-E3114-0050 | FC-50D11 4P 48V | KONTAKTÖR | FC-AG | 8697498006755 | 124.75
9DD-K3114-0065 | FC-65D11 4P 220V-230V | KONTAKTÖR | FC-AG | 8697498006830 | 127.95
9DD-K3114-0080 | FC-80D11 4P 220V-230V | KONTAKTÖR | FC-AG | 8697498006908 | 153.45
9DD-K3114-0095 | FC-95D11 4P 220V-230V | KONTAKTÖR | FC-AG | 8697498006922 | 179.25
9DD-K3004-0115 | FC-115D11 4P 220V-230V | KONTAKTÖR | FC-AG | 8697498006342 | 355.15
9DD-K3004-0150 | FC-150D11 4P 220V-230V | KONTAKTÖR | FC-AG | 8697498006403 | 380
9DD-K3304-0220 | FC-220D11 4P 220V-230V | KONTAKTÖR | FC-AG | 8697498006489 | 655.35
9DD-K3304-0245 | FC-245D11 4P 220V-230V | KONTAKTÖR | FC-AG | 8697498006526 | 692.15
9DD-K3304-0260 | FC-260D11 4P 220V-230V | KONTAKTÖR | FC-AG | 8697498006588 | 1074.2
9DD-K3304-0300-Y | FC-300D11 4P 220V-230V | KONTAKTÖR | FC-AG | 8697498006601 | 1295.95
9DD-K3304-0400 | FC-400D11 4P 220V-230V | KONTAKTÖR | FC-AG | 8697498006663 | 1365.4
9DD-K3304-0475 | FC-475D11 4P 220V-230V | KONTAKTÖR | FC-AG | 8697498006731 | 1654.6
9DD-K3304-0580 | FC-580D11 4P 220V-230V | KONTAKTÖR | FC-AG | 8697498030354 | 2038.85
9DD-K3304-0650 | FC-650D11 4P 220V-230V | KONTAKTÖR | FC-AG | 8697498072682 | 2052.9
9DD-K3304-0750 | FC-750D11 4P 220V-230V | KONTAKTÖR | FC-AG | 8697498006892 | 3067.15
9DM-K3013-D006 | FC-06M01 220V DC | KONTAKTÖR | FC-AG | 8697498078769 | 32
9DM-K3103-D009 | FC-09M10 220V DC | KONTAKTÖR | FC-AG | 8697498082087 | 32
9DD-K3013-D009 | FC-09D01 220V DC | KONTAKTÖR | FC-AG |  | 30.65
9DD-K3103-D009 | FC-09D10 220V DC | KONTAKTÖR | FC-AG |  | 30.65
9DD-A3103-D009 | FC-09D10 24V DC | KONTAKTÖR | FC-AG | 8697498065462 | 30.65
9DD-K3013-D012 | FC-12D01 220V DC | KONTAKTÖR | FC-AG |  | 32.65
9DD-K3103-D012 | FC-12D10 220V DC | KONTAKTÖR | FC-AG |  | 32.65
9DD-A3103-D012 | FC-12D10 24V DC | KONTAKTÖR | FC-AG | 8697498058778 | 32.65
9DD-K3013-D018 | FC-18D01 220V DC | KONTAKTÖR | FC-AG |  | 36.65
9DD-K3103-D018 | FC-18D10 220V DC | KONTAKTÖR | FC-AG |  | 36.65
9DD-A3103-D018 | FC-18D10 24V DC | KONTAKTÖR | FC-AG | 8697498078547 | 36.65
9DD-K3013-D025 | FC-25D01 220V DC | KONTAKTÖR | FC-AG |  | 43.7
9DD-K3103-D025 | FC-25D10 220V DC | KONTAKTÖR | FC-AG |  | 43.7
9DD-A3103-D025 | FC-25D10 24V DC | KONTAKTÖR | FC-AG | 8697498066063 | 43.7
9DD-K3013-D032 | FC-32D01 220V DC | KONTAKTÖR | FC-AG |  | 60.3
9DD-K3103-D032 | FC-32D10 220V DC | KONTAKTÖR | FC-AG |  | 60.3
9DD-A3103-D032 | FC-32D10 24V DC | KONTAKTÖR | FC-AG | 8697498081905 | 60.3
9DD-K3013-D038 | FC-38D01 220V DC | KONTAKTÖR | FC-AG |  | 76.25
9DD-K3103-D038 | FC-38D10 220V DC | KONTAKTÖR | FC-AG |  | 76.25
9DD-K3113-D040 | FC-40D11 220V DC | KONTAKTÖR | FC-AG |  | 94.5
9DD-A3113-D040 | FC-40D11 24V DC | KONTAKTÖR | FC-AG | 8697498066360 | 94.5
9DD-K3113-D050 | FC-50D11 220V DC | KONTAKTÖR | FC-AG |  | 124.2
9DD-A3113-D050 | FC-50D11 24V DC | KONTAKTÖR | FC-AG | 8697498078578 | 124.2
9DD-K3113-D065 | FC-65D11 220V DC | KONTAKTÖR | FC-AG |  | 166.2
9DD-A3113-D065 | FC-65D11 24V DC | KONTAKTÖR | FC-AG | 8697498066575 | 166.2
9DD-K3113-D080 | FC-80D11 220V DC | KONTAKTÖR | FC-AG |  | 194.7
9DD-K3113-D095 | FC-95D11 220V DC | KONTAKTÖR | FC-AG |  | 253.15
9DD-K3300-0115 | FC-115D11 220V-230V | KONTAKTÖR | FC-AG | 8697498084067 | 232.45
9DD-K3300-0150 | FC-150D11 220V-230V | KONTAKTÖR | FC-AG | 8697498085620 | 247.4
9DD-K3300-0220 | FC-220D11 220V-230V | KONTAKTÖR | FC-AG | 8697498081394 | 393.95
9DD-K3300-0245 | FC-245D11 220V-230V | KONTAKTÖR | FC-AG | 8697498006502 | 489.6
9DD-K3300-0260 | FC-260D11 220V-230V | KONTAKTÖR | FC-AG | 8697498085071 | 546
9DD-K3300-0300-Y | FC-300D11 220V-230V | KONTAKTÖR | FC-AG | 8697498084944 | 676.7
9DD-K3300-0410 | FC-400D11 220V-230V | KONTAKTÖR | FC-AG | 8697498085279 | 925.9
9DD-K3300-0475 | FC-475D11 220V-230V | KONTAKTÖR | FC-AG | 8697498000579 | 1470.55
9DD-K3300-0580 | FC-580D11 220V-230V | KONTAKTÖR | FC-AG | 8697498072064 | 1805
9DD-K3300-0650 | FC-650D11 220V-230V | KONTAKTÖR | FC-AG | 8697498005055 | 1810.75
9DD-K3300-0750 | FC-750D11 220V-230V | KONTAKTÖR | FC-AG | 8697498072071 | 2695.2
9DD-R3103-0038 | FC-38D10 240V | KONTAKTÖR | FC-AG | 8697498056781 | 50.4
9DD-S3013-0009 | FC-09D01 380V | KONTAKTÖR | FC-AG | 8697498065448 | 19.5
9DD-S3013-0012 | FC-12D01 380V | KONTAKTÖR | FC-AG | 8697498065646 | 20.5
9DD-S3013-0018 | FC-18D01 380V | KONTAKTÖR | FC-AG | 8697498065837 | 23.75
9DD-S3013-0025 | FC-25D01 380V | KONTAKTÖR | FC-AG | 8697498066032 | 24.7
9DD-S3013-0032 | FC-32D01 380V | KONTAKTÖR | FC-AG | 8697498066230 | 38.9
9DD-S3103-0009 | FC-09D10 380V | KONTAKTÖR | FC-AG | 8697498065547 | 19.5
9DD-S3103-0012 | FC-12D10 380V | KONTAKTÖR | FC-AG | 8697498065738 | 20.5
9DD-S3103-0018 | FC-18D10 380V | KONTAKTÖR | FC-AG | 8697498065936 | 23.75
9DD-S3103-0025 | FC-25D10 380V | KONTAKTÖR | FC-AG | 8697498066131 | 24.7
9DD-S3103-0032 | FC-32D10 380V | KONTAKTÖR | FC-AG | 8697498066339 | 38.9
9DD-S3103-0038 | FC-38D10 380V | KONTAKTÖR | FC-AG | 8697498056798 | 50.4
9DD-S3113-0040 | FC-40D10 380V | KONTAKTÖR | FC-AG | 8697498066445 | 52.15
9DD-S3113-0050 | FC-50D11 380V | KONTAKTÖR | FC-AG | 8697498066544 | 96.25
9DD-S3113-0065 | FC-65D11 380V | KONTAKTÖR | FC-AG | 8697498066643 | 105.95
9DD-S3113-0080 | FC-80D11 380V | KONTAKTÖR | FC-AG | 8697498066742 | 118.65
9DD-S3113-0095 | FC-95D11 380V | KONTAKTÖR | FC-AG | 8697498066841 | 146.35
9DD-S3300-0115 | FC-115D11 380V | KONTAKTÖR | FC-AG | 8697498066933 | 232.45
9DD-S3300-0150 | FC-150D11 380V | KONTAKTÖR | FC-AG | 8697498067022 | 247.4
9DD-T3013-0009 | FC-09D01 415 V | KONTAKTÖR | FC-AG | 8697498065455 | 19.5
9DD-T3013-0012 | FC-12D01 415 V | KONTAKTÖR | FC-AG | 8697498000449 | 20.5
9DD-T3013-0018 | FC-18D01 415 V | KONTAKTÖR | FC-AG | 8697498065844 | 23.75
9DD-T3013-0025 | FC-25D01 415V | KONTAKTÖR | FC-AG | 8697498066049 | 24.7
9DD-T3013-0032 | FC-32D01 415 V | KONTAKTÖR | FC-AG | 8697498066247 | 38.9
9DD-T3103-0009 | FC-09D10 415 V | KONTAKTÖR | FC-AG | 8697498065554 | 19.5
9DD-T3103-0012 | FC-12D10 415 V | KONTAKTÖR | FC-AG | 8697498065745 | 20.5
9DD-T3103-0018 | FC-18D10 415 V | KONTAKTÖR | FC-AG | 8697498065943 | 23.75
9DD-T3103-0025 | FC-25D10 415 V | KONTAKTÖR | FC-AG | 8697498000456 | 24.7
9DD-T3103-0032 | FC-32D10 415 V | KONTAKTÖR | FC-AG | 8697498006618 | 38.9
9DD-T3103-0038 | FC-38D10 415V | KONTAKTÖR | FC-AG | 8697498056804 | 50.4
9DD-T3113-0040 | FC-40D10 415 V | KONTAKTÖR | FC-AG | 8697498066452 | 52.15
9DD-T3300-0475 | FC-475 415 V | KONTAKTÖR | FC-AG | 8697498072842 | 1470.55
9DD-U3103-0009 | FC-09D10 440V | KONTAKTÖR | FC-AG | 8697498065561 | 19.5
9DD-U3103-0012 | FC-12D10 440V | KONTAKTÖR | FC-AG | 8697498065752 | 20.5
9DD-V3013-0018 | FC-18D01 440V | KONTAKTÖR | FC-AG | 8697498065851 | 23.75
9DD-V3013-0025 | FC-25D01 440V | KONTAKTÖR | FC-AG | 8697498066056 | 24.7
9DD-V3013-0032 | FC-32D01 440V | KONTAKTÖR | FC-AG | 8697498066254 | 38.9
9DD-V3103-0018 | FC-18D10 440V | KONTAKTÖR | FC-AG | 8697498065950 | 23.75
9DD-V3103-0032 | FC-32D10 440V | KONTAKTÖR | FC-AG | 8697498066353 | 38.9
9DD-V3103-0038 | FC-38D10 440V | KONTAKTÖR | FC-AG | 8697498056811 | 50.4
9DD-V3113-0040 | FC-40D10 440V | KONTAKTÖR | FC-AG | 8697498066469 | 52.15
9DD-V3113-0050 | FC-50D11 440V | KONTAKTÖR | FC-AG | 8697498066568 | 96.25
9DD-V3113-0065 | FC-65D11 440V | KONTAKTÖR | FC-AG | 8697498066667 | 105.95
9DD-V3113-0080 | FC-80D11 440V | KONTAKTÖR | FC-AG | 8697498066766 | 118.65
9DD-V3113-0095 | FC-95D11 440V | KONTAKTÖR | FC-AG | 8697498066865 | 146.35
9DD-V3300-0115 | FC-115D11 440V | KONTAKTÖR | FC-AG | 8697498066957 | 232.45
9DD-V3300-0150 | FC-150D11 440V | KONTAKTÖR | FC-AG | 8697498067046 | 247.4
9DD-V3300-0220 | FC-220D11 440V | KONTAKTÖR | FC-AG | 8697498006496 | 393.95
9DD-V33103-0025 | FC-25D10 440V | KONTAKTÖR | FC-AG | 8697498066155 | 24.7
9DK-K3103-0003 | FC-03DK10 220V-230V | KONTAKTÖR | FCDK | 8697498093731 | 28
9DK-K3013-0003 | FC-03DK01 220V-230V | KONTAKTÖR | FCDK | 8697498093748 | 28
9DK-K3013-0005 | FC-05DK01 220V-230V | KONTAKTÖR | FCDK | 8697498093755 | 29.3
9DK-K3103-0005 | FC-05DK10 220V-230V | KONTAKTÖR | FCDK | 8697498093762 | 29.3
9DK-K3113-0009 | FC-09DK11 220V-230V | KONTAKTÖR | FCDK | 8697498006298 | 39.85
9DK-K3113-0012 | FC-12DK11 220V-230V | KONTAKTÖR | FCDK | 8697498068074 | 43.3
9DK-K3113-0018 | FC-18DK11 220V-230V | KONTAKTÖR | FCDK | 8697498068111 | 48.5
9DK-K3113-0025 | FC-25DK11 220V-230V | KONTAKTÖR | FCDK | 8697498068081 | 52.4
9DK-K3113-0032 | FC-32DK11 220V-230V | KONTAKTÖR | FCDK | 8697498068135 | 55.9
9DK-K3113-0038 | FC-38DK11 220V-230V | KONTAKTÖR | FCDK | 8697498033492 | 78.7
9DK-K3113-0041 | FC-40DK12 220V-230V | KONTAKTÖR | FCDK | 8697498068166 | 103.15
9DK-K3123-0050 | FC-50DK12 220V-230V | KONTAKTÖR | FCDK | 8697498082063 | 135.4
9DK-K5123-0065 | FC-65DK12 220V-230V | KONTAKTÖR | FCDK | 8697498068203 | 151.7
9DK-K3123-0080 | FC-80DK12 220V-230V | KONTAKTÖR | FCDK | 8697498041992 | 167
9DK-K5123-0095 | FC-95DK12 220V-230V | KONTAKTÖR | FCDK | 8697498006946 | 236.4
9DK-K3013-0115 | FC-115DK01 220V-230V | KONTAKTÖR | FCDK | 8697498006359 | 321.7
9DK-K3013-0150 | FC-150DK01 220V-230V | KONTAKTÖR | FCDK | 8697498068302 | 379.15
8DD-A0011-0000 | FCB-F11 | AKSESUAR | FC-D | 8697498084036 | 4.37
8DD-A0020-0000 | FCB-F20 | AKSESUAR | FC-D | 8697498067381 | 4.37
8DD-A0002-0000 | FCB-F02 | AKSESUAR | FC-D | 8697498067336 | 4.37
8DD-A0013-0000 | FCB-F13 | AKSESUAR | FC-D | 8697498067374 | 6.37
8DD-A0022-0000 | FCB-F22 | AKSESUAR | FC-D | 8697498067398 | 6.37
8DD-A0031-0000 | FCB-F31 | AKSESUAR | FC-D | 8697498067404 | 6.37
8DD-A0040-0000 | FCB-F40 | AKSESUAR | FC-D | 8697498067411 | 6.37
8DD-A0004-0000 | FCB-F04 | AKSESUAR | FC-D | 8697498067343 | 6.37
8DM-B0000-0006 | FC-06MMC | AKSESUAR | FC-D | 8697498067138 | 7.35
8DM-B0000-0009 | FC-09MMC | AKSESUAR | FC-D | 8697498067145 | 7.35
8DD-B0000-0009 | FC-09DMC | AKSESUAR | FC-D | 8697498067152 | 7.65
8DD-B0000-0012 | FC-12DMC | AKSESUAR | FC-D | 8697498067169 | 7.65
8DD-B0000-0018 | FC-18DMC | AKSESUAR | FC-D | 8697498067176 | 8.05
8DD-B0000-0025 | FC-25DMC | AKSESUAR | FC-D | 8697498067183 | 12.25
8DD-B0000-0032 | FC-32DMC | AKSESUAR | FC-D | 8697498082650 | 27.15
8DD-B0000-0038 | FC-38DMC | AKSESUAR | FC-D | 8697498067190 | 27.55
8DD-B0000-0040 | FC-40DMC | AKSESUAR | FC-D | 8697498067206 | 27.9
8DD-B0000-0050 | FC-50DMC | AKSESUAR | FC-D | 8697498067213 | 28.95
8DD-B0000-0065 | FC-65DMC | AKSESUAR | FC-D | 8697498067220 | 42.15
8DD-B0000-0080 | FC-80DMC | AKSESUAR | FC-D | 8697498067237 | 62.9
8DD-B0000-0095 | FC-95DMC | AKSESUAR | FC-D | 8697498067244 | 67.55
9DD-B0000-0115 | FC-115DMC | AKSESUAR | FC-D | 8697498067251 | 153.85
9DD-B0000-0150 | FC-150DMC | AKSESUAR | FC-D | 8697498067275 | 153.85
8DD-B0000-0220 | FC-220DMC | AKSESUAR | FC-D | 8697498067299 | 360.25
8DD-B0000-0245 | FC-245DMC | AKSESUAR | FC-D |  | 398.8
8DD-B0000-0260 | FC-260DMC | AKSESUAR | FC-D | 8697498067305 | 436.15
8DD-B0000-0300 | FC-300DMC | AKSESUAR | FC-D | 8697498067312 | 519.75
8DD-B0000-0400 | FC-400DMC | AKSESUAR | FC-D |  | 747.15
8DD-B0000-0475 | FC-475DMC | AKSESUAR | FC-D | 8697498006748 | 1103.15
8DD-B0000-0580 | FC-580DMC | AKSESUAR | FC-D |  | 1343.15
8DD-B0000-0650 | FC-650DMC | AKSESUAR | FC-D |  | 1366.85
8DD-B0000-0750 | FC-750DMC | AKSESUAR | FC-D |  | 2201.15
8DD-B0011-0000 | FCBS YARD.KONTAK BLOGU F11 | AKSESUAR | FC-D | 8697498085316 | 8.42
8DD-B0020-0000 | FCBS YARD.KONTAK BLOGU F20 | AKSESUAR | FC-D | 8697498067428 | 8.42
8DD-B0002-0000 | FCBS YARD.KONTAK BLOGU F02 | AKSESUAR | FC-D | 8697498067435 | 8.42
8DM-CA010-0000 | FCC-D0 24V | AKSESUAR | FC-D | 8697498067510 | 2.9
8DM-CC010-0000 | FCC-D0 42V | AKSESUAR | FC-D | 8697498067534 | 2.9
8DM-CE010-0000 | FCC-D0 48V | AKSESUAR | FC-D | 8697498067541 | 2.9
8DM-CH010-0000 | FCC-D0 110V | AKSESUAR | FC-D | 8697498067558 | 2.9
8DM-CK510-0000 | FCC-D0 220V | AKSESUAR | FC-D | 8697498000661 | 2.9
8DM-CR010-0000 | FCC-D0 240V | AKSESUAR | FC-D | 8697498067565 | 2.9
8DM-CS010-0000 | FCC-D0 380V | AKSESUAR | FC-D | 8697498067596 | 2.9
8DM-CT010-0000 | FCC-D0 415V | AKSESUAR | FC-D | 8697498067619 | 2.9
8DM-CU020-0000 | FCC-D2 440V | AKSESUAR | FC-D | 8697498067701 | 6.8
8DD-CA020-0000 | FCC-D2 24V | AKSESUAR | FC-D | 8697498000609 | 6.8
8DD-CC020-0000 | FCC-D2 42V | AKSESUAR | FC-D | 8697498067626 | 6.8
8DM-CU030-0000 | FCC-D4 440V | AKSESUAR | FC-D | 8697498067794 | 6.9
8DM-CU040-0000 | FCC-D6 440V | AKSESUAR | FC-D | 8697498020188 | 11.2
8DD-CA030-0000 | FCC-D4 24V | AKSESUAR | FC-D | 8697498000616 | 6.9
8DD-CA040-0000 | FCC-D6 24V | AKSESUAR | FC-D | 8697498067800 | 11.2
8DD-CC030-0000 | FCC-D4 42V | AKSESUAR | FC-D | 8697498067725 | 6.9
8DD-CE020-0000 | FCC-D2 48V | AKSESUAR | FC-D | 8697498067640 | 6.8
8DD-CE030-0000 | FCC-D4 48V | AKSESUAR | FC-D | 8697498067732 | 6.9
8DD-CH020-0000 | FCC-D2 110V | AKSESUAR | FC-D | 8697498000623 | 6.8
8DD-CH030-0000 | FCC-D4 110V | AKSESUAR | FC-D | 8697498067749 | 6.9
8DD-CK020-0000 | FCC-D2 220V | AKSESUAR | FC-D | 8697498067664 | 6.8
8DD-CK030-0000 | FCC-D4 220V | AKSESUAR | FC-D | 8697498000630 | 6.9
8DD-CR020-0000 | FCC-D2 240V | AKSESUAR | FC-D | 8697498067671 | 6.8
8DD-CR030-0000 | FCC-D4 240V | AKSESUAR | FC-D | 8697498067763 | 6.9
8DD-CS020-0000 | FCC-D2 380V | AKSESUAR | FC-D | 8697498000647 | 6.8
8DD-CS030-0000 | FCC-D4 380V | AKSESUAR | FC-D | 8697498067770 | 6.9
8DD-CT020-0000 | FCC-D2 415V | AKSESUAR | FC-D | 8697498067695 | 6.8
8DD-CT030-0000 | FCC-D4 415V | AKSESUAR | FC-D | 8697498067787 | 6.9
8DD-CV040-0000 | FCC-D6 500V | AKSESUAR | FC-D | 8697498067886 | 11.2
8DD-EC040-0000 | FCC-D6 42V | AKSESUAR | FC-D | 8697498067817 | 11.2
8DD-EE040-0000 | FCC-D6 48V | AKSESUAR | FC-D | 8697498000654 | 11.2
8DD-EH040-0000 | FCC-D6 110V | AKSESUAR | FC-D | 8697498067824 | 11.2
8DD-EK040-0000 | FCC-D6 220V | AKSESUAR | FC-D | 8697498067831 | 11.2
8DD-ER040-0000 | FCC-D6 240V | AKSESUAR | FC-D | 8697498067848 | 11.2
8DD-ES040-0000 | FCC-D6 380V | AKSESUAR | FC-D | 8697498067855 | 11.2
8DD-ET040-0000 | FCC-D6 415V | AKSESUAR | FC-D | 8697498067862 | 11.2
8DD-CK060-0002 | FCC-D8 115A 3P YEDEK BOBİN 220V | AKSESUAR | FC-D | 8697498006328 | 107.15
8DD-CK070-0004 | FCC-D9 115-150A 4P YEDEK BOBİN 220V | AKSESUAR | FC-D | 8697498083381 | 184.4
8DD-CK070-0002 | FCC-D10 220-245-260A 3P YEDEK BOBİN 220V | AKSESUAR | FC-D | 8697498082780 | 184.4
8DD-CK070-0005 | FCC-D10 220-245-260A 4P YEDEK BOBİN 220V | AKSESUAR | FC-D | 8697498083473 | 184.4
8DD-CK070-0003 | FCC-D11 300A 3P YEDEK BOBİN 220V | AKSESUAR | FC-D | 8697498006595 | 184.4
8DD-CK070-0006 | FCC-D11 300A 4P YEDEK BOBİN 220V | AKSESUAR | FC-D | 8697498083480 | 184.4
8DD-CK080-0002 | FCC-D12 400A 3P YEDEK BOBİN 220V | AKSESUAR | FC-D | 8697498082797 | 229.55
8DD-CK080-0004 | FCC-D12 400A 4P YEDEK BOBİN 220V | AKSESUAR | FC-D | 8697498083497 | 229.55
8DD-CK080-0003 | FCC-D13 475A 3P YEDEK BOBİN 220V | AKSESUAR | FC-D | 8697498082803 | 229.55
8DD-CK080-0005 | FCC-D13 475A 3P YEDEK BOBİN 220V | AKSESUAR | FC-D | 8697498083503 | 229.55
8DD-CK080-0001 | FCC-D14 580-650A 3P YEDEK BOBİN 220V | AKSESUAR | FC-D | 8697498082735 | 229.55
8DD-CK080-0006 | FCC-D14 580-650A 4P YEDEK BOBİN 220V | AKSESUAR | FC-D | 8697498083510 | 229.55
8DD-CK080-0007 | FCC-D14 750A 3P YEDEK BOBİN 220V | AKSESUAR | FC-D | 8697498083527 | 229.55
8DD-CK080-0008 | FCC-D14 750A 4P YEDEK BOBİN 220V | AKSESUAR | FC-D | 8697498083534 | 229.55
8DD-MK000-0001 | A.G.KONT.MEK.KİLİT ( 09..38 ) | AKSESUAR | FC-D | 8697498017904 | 6.4
8DD-MK000-0002 | A.G.KONT.MEK.KİLİT ( 40..65 ) | AKSESUAR | FC-D | 8697498017911 | 8.7
8DD-MK000-0003 | A.G.KONT.MEK.KİLİT ( 80..95 ) | AKSESUAR | FC-D | 8697498017928 | 10.15
8DD-MK000-0004 | A.G.KONT.MEK.KİLİT (115..150) | AKSESUAR | FC-D | 8697498082933 | 149.55
8DD-MK000-0006 | A.G.KONT.MEK.KİLİT (220..260) | AKSESUAR | FC-D | 8697498020263 | 217.95
8DD-MK000-0007 | A.G.KONT.MEK.KİLİT (300..475) | AKSESUAR | FC-D | 8697498020270 | 309.8
8DD-MK000-0005 | A.G.KONT.MEK.KİLİT (580..750) | AKSESUAR | FC-D | 8697498020225 | 628.9
9HK-DF000-0001 | FER72 TRANSFER KONTROL ÜNİTESİ (KONTAKTÖR) | AKSESUAR | FC-D | 8697498055371 | 210.15
8-DK-D21-0009 | FC-09DK KOMP.KONTAKTOR BLOGU | AKSESUAR | FC-D | 8697498006281 | 7.95
8-DK-D21-0012 | FC-12DK KOMP.KONTAKTOR BLOGU | AKSESUAR | FC-D | 8697498006366 | 7.95
8-DK-D21-0018 | FC-18DK KOMP.KONTAKTOR BLOGU | AKSESUAR | FC-D | 8697498006458 | 7.95
8-DK-D21-0025 | FC-25DK KOMP.KONTAKTOR BLOGU | AKSESUAR | FC-D | 8697498006557 | 7.95
8-DK-D21-0032 | FC-32DK KOMP.KONTAKTOR BLOGU | AKSESUAR | FC-D | 8697498006632 | 10.35
8-DK-D21-0040 | FC-40DK KOMP.KONTAKTOR BLOGU | AKSESUAR | FC-D | 8697498006687 | 10.35
8-DK-D21-0050 | FC-50DK KOMP.KONTAKTOR BLOGU | AKSESUAR | FC-D | 8697498006762 | 14.9
8-DK-D21-0065 | FC-65DK KOMP.KONTAKTOR BLOGU | AKSESUAR | FC-D | 8697498006847 | 14.9
8-DK-D21-0095 | FC-95DK KOMP.KONTAKTOR BLOGU | AKSESUAR | FC-D | 8697498082711 | 14.9
8-DK-D21-0150 | FC150DK KOMP.KONTAKTOR BLOGU | AKSESUAR | FC-D | 8697498082667 | 18.75
8-DK-D21-1009 | FC-09DK21 K0MP.DIRENC KABLOSU | AKSESUAR | FC-D | 8697498006304 | 8.45
8-DK-D21-1012 | FC-12DK21 KOMP.DIRENC KABLOSU | AKSESUAR | FC-D | 8697498006397 | 8.45
8-DK-D21-1018 | FC-18DK21 KOMP.DIRENC KABLOSU | AKSESUAR | FC-D | 8697498006472 | 8.45
8-DK-D21-1025 | FC-25DK21 KOMP.DIRENC KABLOSU | AKSESUAR | FC-D | 8697498006571 | 8.45
8-DK-D21-1032 | FC-32DK21 KOMP.DIRENC KABLOSU | AKSESUAR | FC-D | 8697498006656 | 10.35
8DK-D2100-0040 | FC-40DK12 KOMP.DIRENC KABLOSU | AKSESUAR | FC-D | 8697498067954 | 10.35
8-DK-D21-1050 | FC-50DK21 KOMP.DIRENC KABLOSU | AKSESUAR | FC-D | 8697498006786 | 14.85
8-DK-D21-1065 | FC-65DK21 KOMP.DIRENC KABLOSU | AKSESUAR | FC-D | 8697498006878 | 14.85
8-DK-D21-1095 | FC-95DK21 KOMP.DIRENC KABLOSU | AKSESUAR | FC-D | 8697498082728 | 14.85
8-DK-D21-1150 | FC150DK21 KOMP.DIRENC KABLOSU | AKSESUAR | FC-D | 8697498082674 | 38.25
9DT-K3202-0020 | FCR2020 2P TESISAT KONTAKTOR | TESİSAT KONTAKTÖRÜ | FCR | 8697498068357 | 20.7
9DT-K3202-0040 | FCR4020 2P TESISAT KONTAKTOR | TESİSAT KONTAKTÖRÜ | FCR | 8697498080199 | 42.4
9DT-K3202-0063 | FCR6320 2P TESISAT KONTAKTOR | TESİSAT KONTAKTÖRÜ | FCR | 8697498088973 | 64.9
9DT-K3202-0022 | FCR2040 4P TESISAT KONTAKTOR | TESİSAT KONTAKTÖRÜ | FCR | 8697498068364 | 68.45
9DT-K3404-0040 | FCR4040 4P TESISAT KONTAKTOR | TESİSAT KONTAKTÖRÜ | FCR | 8697498075409 | 79.85
9DT-K3404-0063 | FCR6340 4P TESISAT KONTAKTOR | TESİSAT KONTAKTÖRÜ | FCR | 8697498068371 | 79.85
9DY-K3223-0300 | EC300A 3 P 220V | YÜKSEK AKIM KONT. | EC | 8697498069019 | 2472.15
9DY-K3223-0400 | EC400A 3 P 220V | YÜKSEK AKIM KONT. | EC | 8697498022809 | 2562.75
9DY-K3223-0630 | EC630A 3 P 220V | YÜKSEK AKIM KONT. | EC | 8697498022816 | 2664.5
9DY-K3223-0800 | EC800A 3 P 220V | YÜKSEK AKIM KONT. | EC | 8697498006212 | 2785.75
9DY-K3223-1250 | EC1250A 3 P 220V | YÜKSEK AKIM KONT. | EC | 8697498011407 | 4346.9
9DY-K3223-1600 | EC1600A 3 P 220V | YÜKSEK AKIM KONT. | EC | 8697498001972 | 4994.2
9DY-K3223-2000 | EC2000A 3 P 220V | YÜKSEK AKIM KONT. | EC | 8697498086986 | 7621.25
9DY-K3223-2500 | EC2500A 3 P 220V | YÜKSEK AKIM KONT. | EC | 8697498022847 | 9052.35
9DY-K3224-0300 | EC300A 4 P 220V | YÜKSEK AKIM KONT. | EC | 8697498035069 | 3371
9DY-K3224-0400 | EC400A 4 P 220V | YÜKSEK AKIM KONT. | EC | 8697498035267 | 3471.55
9DY-K3224-0630 | EC630A 4 P 220V | YÜKSEK AKIM KONT. | EC | 8697498035342 | 3633.6
9DY-K3224-0800 | EC800A 4 P 220V | YÜKSEK AKIM KONT. | EC | 8697498035427 | 3801.9
9DY-K3224-1250 | EC1250A 4 P 220V | YÜKSEK AKIM KONT. | EC | 8697498034864 | 5891
9DY-K3224-1600 | EC1600A 4 P 220V | YÜKSEK AKIM KONT. | EC | 8697498034901 | 6608.65
9DY-K3224-2000 | EC2000A 4 P 220V | YÜKSEK AKIM KONT. | EC | 8697498034932 | 9909.25
9DY-K3224-2500 | EC2500A 4 P 220V | YÜKSEK AKIM KONT. | EC | 8697498034963 | 11893
YP-0001 | EC DIYOT | AKSESUAR | EC-D | 8697498041749 | 109
YP-0002 | EC ALUMINYUM DIRENC | AKSESUAR | EC-D | 8697498041756 | 42.25
YP-0003 | EC KUYRUK YAYI | AKSESUAR | EC-D | 8697498041763 | 26.35
YP-0004 | EC YAY VIDASI | AKSESUAR | EC-D | 8697498041770 | 17
YP-0005 | EC YARDIMCI KONTAK 4NA+4NK | AKSESUAR | EC-D | 8697498041787 | 132.9
YP-0006 | EC FLEX ORGU(3 ADET/1TK) | AKSESUAR | EC-D | 8697498041817 | 86.35
YP-0007 | EC ANA KONTAK(9 ADET/1TK) | AKSESUAR | EC-D | 8697498041831 | 203.55
YP-0008 | EC BOBIN (KUCUK) | AKSESUAR | EC-D | 8697498041855 | 203.55
YP-0009 | EC CAM SIGORTA (KOMPLE) | AKSESUAR | EC-D | 8697498041879 | 10.9
YP-0010 | EC SEPERATOR (KUCUK) | AKSESUAR | EC-D | 8697498041886 | 155.15
YP-0011 | EC KİLİTLEME TERT.(ÜRÜN.TAKILI | AKSESUAR | EC-D | 8697498041916 | 348.65
YP-0012 | EC ARK KONTAĞI(3 ADET/1T)KUCUK | AKSESUAR | EC-D | 8697498041923 | 183.95
YP-0020 | EC BOBIN (BUYUK) | AKSESUAR | EC-D | 8697498041862 | 203.55
9DD-TY001-0016 | FTR25 TERMIK ROLE 0.1-0.16A | TERMİK RÖLE | FTR25 | 8697498084685 | 19.4
9DD-TY001-0025 | FTR25 TERMIK ROLE 0.16-0.25A | TERMİK RÖLE | FTR25 | 8697498084784 | 19.4
9DD-TY001-0040 | FTR25 TERMIK ROLE 0.25-0.4A | TERMİK RÖLE | FTR25 | 8697498085057 | 19.4
9DD-TY001-0063 | FTR25 TERMIK ROLE 0.4-0.63A | TERMİK RÖLE | FTR25 | 8697498084890 | 19.4
9DD-TY001-0100 | FTR25 TERMIK ROLE 0.63-1A | TERMİK RÖLE | FTR25 | 8697498084968 | 19.4
9DD-TY001-0160 | FTR25 TERMIK ROLE 1-1,6A | TERMİK RÖLE | FTR25 | 8697498085477 | 19.4
9DD-TY001-0200 | FTR25 TERMIK ROLE 1.25-2A | TERMİK RÖLE | FTR25 | 8697498084807 | 19.4
9DD-TY001-0250 | FTR25 TERMIK ROLE 1,6-2,5A | TERMİK RÖLE | FTR25 | 8697498085590 | 19.4
9DD-TY001-0400 | FTR25 TERMIK ROLE 2,5-4A | TERMİK RÖLE | FTR25 | 8697498084753 | 19.4
9DD-TY001-0600 | FTR25 TERMIK ROLE 4-6A | TERMİK RÖLE | FTR25 | 8697498085668 | 19.4
9DD-TY001-0800 | FTR25 TERMIK ROLE 5,5-8A | TERMİK RÖLE | FTR25 | 8697498084692 | 19.4
9DD-TY001-1000 | FTR25 TERMIK ROLE 7-10A | TERMİK RÖLE | FTR25 | 8697498084746 | 19.4
9DD-TY001-1300 | FTR25 TERMIK ROLE 9-13A | TERMİK RÖLE | FTR25 | 8697498084654 | 19.4
9DD-TY001-1800 | FTR25 TERMIK ROLE 12-18A | TERMİK RÖLE | FTR25 | 8697498085637 | 19.4
9DD-TY001-2500 | FTR25 TERMIK ROLE 17-25A | TERMİK RÖLE | FTR25 | 8697498084722 | 19.4
9DD-TY002-3200 | FTR25 TERMIK ROLE 23-32A | TERMİK RÖLE | FTR25 | 8697498084661 | 26
9DD-TY002-4000 | FTR40 TERMIK ROLE 30-40A | TERMİK RÖLE | FTR40 | 8697498084647 | 37.6
9DD-T0001-0050 | FTR95 TERMIK ROLE 37-50 | TERMİK RÖLE | FTR95 | 8697498085569 | 37.6
9DD-T0001-0065 | FTR95 TERMIK ROLE 48-65 | TERMİK RÖLE | FTR95 | 8697498084678 | 37.6
9DD-T0001-0070 | FTR95 TERMIK ROLE 55-70 | TERMİK RÖLE | FTR95 | 8697498084920 | 45.25
9DD-T0001-0080 | FTR95 TERMIK ROLE 63-80 | TERMİK RÖLE | FTR95 | 8697498084999 | 76.15
9DD-T0001-0093 | FTR95 TERMIK ROLE 80-93 | TERMİK RÖLE | FTR95 | 8697498085309 | 95.7
9DD-T0004-0104 | FTR150 TERMIK ROLE 80-104A (FC-115-150 3P Kontaktör İçin) | TERMİK RÖLE | FTR150 | 8697498071449 | 126.8
9DD-T0001-0104 | FTR150 TERMIK ROLE 80-104A (FC-115-150 4P Kontaktör İçin) | TERMİK RÖLE | FTR150 | 8697498071418 | 126.8
9DD-T0004-0120 | FTR150 TERMIK ROLE 95-120A (FC-115-150 3P Kontaktör İçin) | TERMİK RÖLE | FTR150 | 8697498071456 | 126.8
9DD-T0001-0120 | FTR150 TERMIK ROLE 95-120A (FC-115-150 4P Kontaktör İçin) | TERMİK RÖLE | FTR150 | 8697498071463 | 126.8
9DD-T0004-0150 | FTR150 TERMIK ROLE 110-150A (FC-115-150 3P Kontaktör İçin) | TERMİK RÖLE | FTR150 | 8697498071432 | 126.8
9DD-T0001-0150 | FTR150 TERMIK ROLE 110-150A (FC-115-150 4P Kontaktör İçin) | TERMİK RÖLE | FTR150 | 8697498071425 | 126.8
9DD-T0001-0250 | FTR630 TERMIK ROLE 160-250A (FC220....FC400 3P, 4P Kontaktör için) | TERMİK RÖLE | FTR630 | 8697498070428 | 302.4
9DD-T0001-0315 | FTR630 TERMIK ROLE 200-315A (FC220....FC400 3P, 4P Kontaktör için) | TERMİK RÖLE | FTR630 | 8697498078370 | 302.4
9DD-T0001-0400 | FTR630 TERMIK ROLE 250-400A (FC220....FC400 3P, 4P Kontaktör için) | TERMİK RÖLE | FTR630 | 8697498077496 | 308.35
9DD-T0001-0500 | FTR630 TERMIK ROLE 315-500A (FC475... .FC750 3P, 4P Kontaktör için) | TERMİK RÖLE | FTR630 | 8697498080939 | 432
9DD-T0001-0630 | FTR630 TERMIK ROLE 400-630A (FC475... .FC750 3P, 4P Kontaktör için) | TERMİK RÖLE | FTR630 | 8697498080946 | 532
8RM-TY001-0000 | FTR25 RAY MONTAJ PARCASI | AKSESUAR | FTR-D | 8697498005239 | 5.8
8RM-TY003-0000 | FT95 RAY MONTAJ PARCASI | AKSESUAR | FTR-D | 8697498082834 | 13.05
9EC-B0431-0006 | FMN-B 6A FAZ NOTR 4,5kA | OTOMATİK SİGORTA | FMN | 8697498052752 | 7.65
9EC-B0431-0010 | FMN-B 10A FAZ NOTR 4,5kA | OTOMATİK SİGORTA | FMN | 8697498052769 | 7.65
9EC-B0431-0016 | FMN-B 16A FAZ NOTR 4,5kA | OTOMATİK SİGORTA | FMN | 8697498052776 | 7.65
9EC-B0431-0020 | FMN-B 20A FAZ NOTR 4,5kA | OTOMATİK SİGORTA | FMN | 8697498052783 | 7.65
9EC-B0431-0025 | FMN-B 25A FAZ NOTR 4,5kA | OTOMATİK SİGORTA | FMN | 8697498052790 | 7.65
9EC-B0431-0032 | FMN-B 32A FAZ NOTR 4,5kA | OTOMATİK SİGORTA | FMN | 8697498052806 | 7.65
9EC-C0431-0006 | FMN-C 6A FAZ NOTR 4,5kA | OTOMATİK SİGORTA | FMN | 8697498052851 | 7.65
9EC-C0431-0010 | FMN-C 10A FAZ NOTR 4,5kA | OTOMATİK SİGORTA | FMN | 8697498052868 | 7.65
9EC-C0431-0016 | FMN-C 16A FAZ NOTR 4,5kA | OTOMATİK SİGORTA | FMN | 8697498052875 | 7.65
9EC-C0431-0020 | FMN-C 20A FAZ NOTR 4,5kA | OTOMATİK SİGORTA | FMN | 8697498052882 | 7.65
9EC-C0431-0025 | FMN-C 25A FAZ NOTR 4,5kA | OTOMATİK SİGORTA | FMN | 8697498052899 | 7.65
9EC-C0431-0032 | FMN-C 32A FAZ NOTR 4,5kA | OTOMATİK SİGORTA | FMN | 8697498052905 | 7.65
9EC-B0331-0D02 | FM3-B 1x2A,3 kA | OTOMATİK SİGORTA | FM31K | 8697498050017 | 5.7
9EC-B0331-0D04 | FM3-B 1x4A,3 kA | OTOMATİK SİGORTA | FM31K | 8697498050024 | 5.7
9EC-B0331-0D06 | FM3-B 1x6A 3 kA | OTOMATİK SİGORTA | FM31K | 8697498050031 | 3.9
9EC-B0331-0D10 | FM3-B 1x10A 3 kA | OTOMATİK SİGORTA | FM31K | 8697498050048 | 3.7
9EC-B0331-0D16 | FM3-B 1x16A 3 kA | OTOMATİK SİGORTA | FM31K | 8697498050055 | 3.7
9EC-B0331-0D20 | FM3-B 1x20A 3 kA | OTOMATİK SİGORTA | FM31K | 8697498050062 | 3.7
9EC-B0331-0D25 | FM3-B 1x25A 3 kA | OTOMATİK SİGORTA | FM31K | 8697498050079 | 3.7
9EC-B0331-0D32 | FM3-B 1x32A 3 kA | OTOMATİK SİGORTA | FM31K | 8697498050086 | 4.25
9EC-B0331-0D40 | FM3-B 1x40A 3 kA | OTOMATİK SİGORTA | FM31K | 8697498050093 | 4.75
9EC-B0331-0D50 | FM3-B 1x50A 3 kA | OTOMATİK SİGORTA | FM31K | 8697498050109 | 5.35
9EC-B0331-0D63 | FM3-B 1x63A 3 kA | OTOMATİK SİGORTA | FM31K | 8697498050116 | 5.85
9EC-B0332-0D06 | FM3-B 2x6A 3 kA | OTOMATİK SİGORTA | FM32K | 8697498050147 | 11.7
9EC-B0332-0D10 | FM3-B 2x10A 3 kA | OTOMATİK SİGORTA | FM32K | 8697498050154 | 11.4
9EC-B0332-0D16 | FM3-B 2x16A 3 kA | OTOMATİK SİGORTA | FM32K | 8697498050161 | 11.4
9EC-B0332-0D20 | FM3-B 2x20A 3 kA | OTOMATİK SİGORTA | FM32K | 8697498050178 | 11.4
9EC-B0332-0D25 | FM3-B 2x25A 3 kA | OTOMATİK SİGORTA | FM32K | 8697498050185 | 11.4
9EC-B0332-0D32 | FM3-B 2x32A 3 kA | OTOMATİK SİGORTA | FM32K | 8697498050192 | 12.1
9EC-B0332-0D40 | FM3-B 2x40A 3 kA | OTOMATİK SİGORTA | FM32K | 8697498050208 | 12.55
9EC-B0332-0D50 | FM3-B 2x50A 3 kA | OTOMATİK SİGORTA | FM32K | 8697498050215 | 16.25
9EC-B0332-0D63 | FM3-B 2x63A 3 kA | OTOMATİK SİGORTA | FM32K | 8697498050222 | 18
9EC-B0333-0D06 | FM3-B 3x6A 3 kA | OTOMATİK SİGORTA | FM33K | 8697498050253 | 15.3
9EC-B0333-0D10 | FM3-B 3x10A 3 kA | OTOMATİK SİGORTA | FM33K | 8697498050260 | 14.1
9EC-B0333-0D16 | FM3-B 3x16A 3 kA | OTOMATİK SİGORTA | FM33K | 8697498050277 | 14.1
9EC-B0333-0D20 | FM3-B 3x20A 3 kA | OTOMATİK SİGORTA | FM33K | 8697498050284 | 14.1
9EC-B0333-0D25 | FM3-B 3x25A,3 kA | OTOMATİK SİGORTA | FM33K | 8697498050291 | 14.1
9EC-B0333-0D32 | FM3-B 3x32A 3 kA | OTOMATİK SİGORTA | FM33K | 8697498050307 | 15.85
9EC-B0333-0D40 | FM3-B 3x40A 3 kA | OTOMATİK SİGORTA | FM33K | 8697498050314 | 17.5
9EC-B0333-0D50 | FM3-B 3x50A 3 kA | OTOMATİK SİGORTA | FM33K | 8697498053520 | 20.45
9EC-B0333-0D63 | FM3-B 3x63A 3 kA | OTOMATİK SİGORTA | FM33K | 8697498050338 | 22.25
9EC-B0334-0D06 | FM3-B 4x6A 3 kA | OTOMATİK SİGORTA | FM34K | 8697498050369 | 20.65
9EC-B0334-0D10 | FM3-B 4x10A 3 kA | OTOMATİK SİGORTA | FM34K | 8697498050376 | 19.4
9EC-B0334-0D16 | FM3-B 4x16A 3 kA | OTOMATİK SİGORTA | FM34K | 8697498050383 | 19.4
9EC-B0334-0D20 | FM3-B 4x20A 3 kA | OTOMATİK SİGORTA | FM34K | 8697498050390 | 19.4
9EC-B0334-0D25 | FM3-B 4x25A 3 kA | OTOMATİK SİGORTA | FM34K | 8697498050406 | 19.4
9EC-B0334-0D32 | FM3-B 4x32A 3 kA | OTOMATİK SİGORTA | FM34K | 8697498050413 | 20
9EC-B0334-0D40 | FM3-B 4x40A 3 kA | OTOMATİK SİGORTA | FM34K | 8697498050420 | 21.75
9EC-B0334-0D50 | FM3-B 4x50A 3 kA | OTOMATİK SİGORTA | FM34K | 8697498050437 | 27.5
9EC-B0334-0D63 | FM3-B 4x63A 3 kA | OTOMATİK SİGORTA | FM34K | 8697498050444 | 30.65
9EC-C0331-0D02 | FM3-C 1x2A,3 kA | OTOMATİK SİGORTA | FM31K | 8697498050451 | 5.7
9EC-C0331-0D03 | FM3-C 1x3A,3 kA | OTOMATİK SİGORTA | FM31K | 8697498013876 | 5.7
9EC-C0331-0D04 | FM3-C 1x4A,3 kA | OTOMATİK SİGORTA | FM31K | 8697498050468 | 5.7
9EC-C0331-0D06 | FM3-C 1x6A 3 kA | OTOMATİK SİGORTA | FM31K | 8697498050475 | 3.9
9EC-C0331-0D10 | FM3-C 1x10A 3 kA | OTOMATİK SİGORTA | FM31K | 8697498050482 | 3.7
9EC-C0331-0D16 | FM3-C 1x16A 3 kA | OTOMATİK SİGORTA | FM31K | 8697498050499 | 3.7
9EC-C0331-0D20 | FM3-C 1x20A 3 kA | OTOMATİK SİGORTA | FM31K | 8697498050505 | 3.7
9EC-C0331-0D25 | FM3-C 1x25A 3 kA | OTOMATİK SİGORTA | FM31K | 8697498050512 | 3.7
9EC-C0331-0D32 | FM3-C 1x32A 3 kA | OTOMATİK SİGORTA | FM31K | 8697498050321 | 4.25
9EC-C0331-0D40 | FM3-C 1x40A 3 kA | OTOMATİK SİGORTA | FM31K | 8697498050536 | 4.75
9EC-C0331-0D50 | FM3-C 1x50A 3 kA | OTOMATİK SİGORTA | FM31K | 8697498050543 | 5.35
9EC-C0331-0D63 | FM3-C 1x63A 3 kA | OTOMATİK SİGORTA | FM31K | 8697498050550 | 5.85
9EC-C0332-0D06 | FM3-C 2x6A 3 kA | OTOMATİK SİGORTA | FM32K | 8697498050581 | 11.7
9EC-C0332-0D10 | FM3-C 2x10A 3 kA | OTOMATİK SİGORTA | FM32K | 8697498050598 | 11.4
9EC-C0332-0D16 | FM3-C 2x16A 3 kA | OTOMATİK SİGORTA | FM32K | 8697498050604 | 11.4
9EC-C0332-0D20 | FM3-C 2x20A 3 kA | OTOMATİK SİGORTA | FM32K | 8697498050611 | 11.4
9EC-C0332-0D25 | FM3-C 2x25A 3 kA | OTOMATİK SİGORTA | FM32K | 8697498050628 | 11.4
9EC-C0332-0D32 | FM3-C 2x32A 3 kA | OTOMATİK SİGORTA | FM32K | 8697498050635 | 12.1
9EC-C0332-0D40 | FM3-C 2x40A 3 kA | OTOMATİK SİGORTA | FM32K | 8697498050642 | 12.55
9EC-C0332-0D50 | FM3-C 2x50A 3 kA | OTOMATİK SİGORTA | FM32K | 8697498050659 | 16.25
9EC-C0332-0D63 | FM3-C 2x63A 3 kA | OTOMATİK SİGORTA | FM32K | 8697498050666 | 18
9EC-C0333-0D06 | FM3-C 3x6A 3 kA | OTOMATİK SİGORTA | FM33K | 8697498050697 | 15.3
9EC-C0333-0D10 | FM3-C 3x10A 3 kA | OTOMATİK SİGORTA | FM33K | 8697498050703 | 14.1
9EC-C0333-0D16 | FM3-C 3x16A 3 kA | OTOMATİK SİGORTA | FM33K | 8697498050710 | 14.1
9EC-C0333-0D20 | FM3-C 3x20A 3 kA | OTOMATİK SİGORTA | FM33K | 8697498050727 | 14.1
9EC-C0333-0D25 | FM3-C 3x25A 3 kA | OTOMATİK SİGORTA | FM33K | 8697498050734 | 14.1
9EC-C0333-0D32 | FM3-C 3x32A 3 kA | OTOMATİK SİGORTA | FM33K | 8697498050741 | 15.85
9EC-C0333-0D40 | FM3-C 3x40A 3 kA | OTOMATİK SİGORTA | FM33K | 8697498050758 | 17.5
9EC-C0333-0D50 | FM3-C 3x50A 3 kA | OTOMATİK SİGORTA | FM33K | 8697498050765 | 20.45
9EC-C0333-0D63 | FM3-C 3x63A 3 kA | OTOMATİK SİGORTA | FM33K | 8697498050772 | 22.25
9EC-C0334-0D06 | FM3-C 4x6A 3 kA | OTOMATİK SİGORTA | FM34K | 8697498050802 | 20.65
9EC-C0334-0D10 | FM3-C 4x10A 3 kA | OTOMATİK SİGORTA | FM34K | 8697498050819 | 19.4
9EC-C0334-0D16 | FM3-C 4x16A 3 kA | OTOMATİK SİGORTA | FM34K | 8697498050826 | 19.4
9EC-C0334-0D20 | FM3-C 4x20A 3 kA | OTOMATİK SİGORTA | FM34K | 8697498050833 | 19.4
9EC-C0334-0D25 | FM3-C 4x25A 3 kA | OTOMATİK SİGORTA | FM34K | 8697498050840 | 19.4
9EC-C0334-0D32 | FM3-C 4x32A 3 kA | OTOMATİK SİGORTA | FM34K | 8697498050857 | 20
9EC-C0334-0D40 | FM3-C 4x40A 3 kA | OTOMATİK SİGORTA | FM34K | 8697498050864 | 21.75
9EC-C0334-0D50 | FM3-C 4x50A 3 kA | OTOMATİK SİGORTA | FM34K | 8697498050871 | 27.5
9EC-C0334-0D63 | FM3-C 4x63A 3 kA | OTOMATİK SİGORTA | FM34K | 8697498050888 | 30.65
9EF-C0431-D080 | FM4L-C 1X80A,4,5kA | OTOMATİK SİGORTA | FM4L1K | 8697498074341 | 13.35
9EF-C0431-D100 | FM4L-C 1X100A,4,5kA | OTOMATİK SİGORTA | FM4L1K | 8697498073160 | 15.15
9EF-C0431-D125 | FM4L-C 1X125A,4,5kA | OTOMATİK SİGORTA | FM4L1K | 8697498073177 | 16
9EF-C0432-0D80 | FM4L-C 2x80A,4,5kA | OTOMATİK SİGORTA | FM4L2K |  | 33.3
9EF-C0432-D100 | FM4L-C 2X100A,4,5kA | OTOMATİK SİGORTA | FM4L2K |  | 37.85
9EF-C0332-D125 | FM4L-C 2x125A,4,5kA | OTOMATİK SİGORTA | FM4L2K |  | 40.15
9EF-C0333-D080 | FM4L-C 3x80A,4,5kA | OTOMATİK SİGORTA | FM4L3K | 8697498014514 | 49.65
9EF-C0333-D100 | FM4L-C 3x100A,4,5kA | OTOMATİK SİGORTA | FM4L3K | 8697498072828 | 51.15
9EF-C0333-D125 | FM4L-C 3x125A,4,5kA | OTOMATİK SİGORTA | FM4L3K | 8697498073054 | 54.5
9EF-C0434-0D80 | FM4L-C 4x80A,4,5kA | OTOMATİK SİGORTA | FM4L4K | 8697498073023 | 69.6
9EF-C0434-D100 | FM4L-C 4X100A,4,5kA | OTOMATİK SİGORTA | FM4L4K | 8697498073030 | 80.5
9EF-C0334-D125 | FM4L-C 4x125A,4,5kA | OTOMATİK SİGORTA | FM4L4K | 8697498073061 | 87.15
9ED-D0631-0D06 | FM6-D 1x6A,6 kA | OTOMATİK SİGORTA | FM61K | 8697498081943 | 8.2
9ED-D0631-0D10 | FM6-D 1x10A,6 kA | OTOMATİK SİGORTA | FM61K | 8697498076840 | 7.6
9ED-D0631-0D16 | FM6-D 1x16A,6 kA | OTOMATİK SİGORTA | FM61K | 8697498068029 | 7.6
9ED-D0631-0D20 | FM6-D 1x20A,6 kA | OTOMATİK SİGORTA | FM61K | 8697498030750 | 7.6
9ED-D0631-0D25 | FM6-D 1x25A,6 kA | OTOMATİK SİGORTA | FM61K | 8697498081950 | 7.6
9ED-D0631-0D32 | FM6-D 1x32A,6 kA | OTOMATİK SİGORTA | FM61K | 8697498091454 | 9
9ED-D0631-0D40 | FM6-D 1x40A,6 kA | OTOMATİK SİGORTA | FM61K | 8697498091461 | 10.15
9ED-D0631-0D50 | FM6-D 1x50A,6 kA | OTOMATİK SİGORTA | FM61K | 8697498091478 | 13
9ED-D0631-0D63 | FM6-D 1x63A,6 kA | OTOMATİK SİGORTA | FM61K | 8697498091485 | 14.8
9ED-D0632-0D06 | FM6-D 2X6A,6 kA | OTOMATİK SİGORTA | FM62K | 8697498081486 | 26.9
9ED-D0632-0D10 | FM6-D 2X10A,6 kA | OTOMATİK SİGORTA | FM62K |  | 26.35
9ED-D0632-0D16 | FM6-D 2X16A,6 kA | OTOMATİK SİGORTA | FM62K | 8697498051526 | 26.35
9ED-D0632-0D20 | FM6-D 2x20A,6 kA | OTOMATİK SİGORTA | FM62K |  | 26.35
9ED-D0632-0D25 | FM6-D 2x25A,6 kA | OTOMATİK SİGORTA | FM62K |  | 26.35
9ED-D0632-0D32 | FM6-D 2X32A,6 kA | OTOMATİK SİGORTA | FM62K | 8697498082483 | 29.3
9ED-D0632-0D40 | FM6-D 2x40A,6 kA | OTOMATİK SİGORTA | FM62K |  | 36.5
9ED-D0632-0D50 | FM6-D 2x50A,6 kA | OTOMATİK SİGORTA | FM62K |  | 48.6
9ED-D0632-0D63 | FM6-D 2x63A,6 kA | OTOMATİK SİGORTA | FM62K |  | 57.8
9ED-D0633-0D06 | FM6-D 3x6A,6 kA | OTOMATİK SİGORTA | FM63K | 8697498051137 | 33.6
9ED-D0633-0D10 | FM6-D 3X10A,6 kA | OTOMATİK SİGORTA | FM63K | 8697498030705 | 33
9ED-D0633-0D16 | FM6-D 3X16A,6 kA | OTOMATİK SİGORTA | FM63K | 8697498076857 | 33
9ED-D0633-0D20 | FM6-D 3X20A,6 kA | OTOMATİK SİGORTA | FM63K | 8697498030712 | 33
9ED-D0633-0D25 | FM6-D 3X25A,6 kA | OTOMATİK SİGORTA | FM63K | 8697498014668 | 33
9ED-D0633-0D32 | FM6-D 3X32A,6 kA | OTOMATİK SİGORTA | FM63K | 8697498030729 | 34.85
9ED-D0633-0D40 | FM6-D 3X40A,6 kA | OTOMATİK SİGORTA | FM63K | 8697498030736 | 40
9ED-D0633-0D50 | FM6-D 3X50A,6 kA | OTOMATİK SİGORTA | FM63K | 8697498091812 | 60.95
9ED-D0633-0D63 | FM6-D 3X63A,6 kA | OTOMATİK SİGORTA | FM63K | 8697498091829 | 71.35
9ED-D0634-0D06 | FM6-D 4x6A,6 kA | OTOMATİK SİGORTA | FM64K |  | 51.3
9ED-D0634-0D10 | FM6-D 4X10A,6 kA | OTOMATİK SİGORTA | FM64K | 8697498051250 | 49.95
9ED-D0634-0D16 | FM6-D 4X16A,6 kA | OTOMATİK SİGORTA | FM64K |  | 49.95
9ED-D0634-0D20 | FM6-D 4x20A,6 kA | OTOMATİK SİGORTA | FM64K | 8697498082476 | 49.95
9ED-D0634-0D25 | FM6-D 4x25A,6 kA | OTOMATİK SİGORTA | FM64K | 8697498051281 | 49.95
9ED-D0634-0D32 | FM6-D 4x32A,6 kA | OTOMATİK SİGORTA | FM64K |  | 53.75
9ED-D0634-0D40 | FM6-D 4X40A,6 kA | OTOMATİK SİGORTA | FM64K |  | 59.65
9ED-D0634-0D50 | FM6-D 4X50A,6 kA | OTOMATİK SİGORTA | FM64K |  | 81.2
9ED-D0634-0D63 | FM6-D 4x63A,6 kA | OTOMATİK SİGORTA | FM64K |  | 100.6
9EG-B0631-0D02 | FM6E-B 1x2A,6 kA | OTOMATİK SİGORTA | FM6E1K | 8697498012855 | 5.95
9EG-B0631-0D04 | FM6E-B 1x4A,6 kA | OTOMATİK SİGORTA | FM6E1K | 8697498012879 | 5.95
9EG-B0631-0D06 | FM6E-B 1x6A,6 kA | OTOMATİK SİGORTA | FM6E1K | 8697498011940 | 4.1
9EG-B0631-0D10 | FM6E-B 1x10A,6 kA | OTOMATİK SİGORTA | FM6E1K | 8697498011926 | 3.85
9EG-B0631-0D16 | FM6E-B 1x16A,6 kA | OTOMATİK SİGORTA | FM6E1K | 8697498011933 | 3.85
9EG-B0631-0D20 | FM6E-B 1x20A,6 kA | OTOMATİK SİGORTA | FM6E1K | 8697498012763 | 3.85
9EG-B0631-0D25 | FM6E-B 1x25A,6 kA | OTOMATİK SİGORTA | FM6E1K | 8697498011957 | 3.85
9EG-B0631-0D32 | FM6E-B 1x32A,6 kA | OTOMATİK SİGORTA | FM6E1K | 8697498012862 | 4.45
9EG-B0631-0D40 | FM6E-B 1x40A,6 kA | OTOMATİK SİGORTA | FM6E1K | 8697498012756 | 4.96
9EG-B0631-0D50 | FM6E-B 1x50A,6 kA | OTOMATİK SİGORTA | FM6E1K | 8697498012886 | 6
9EG-B0631-0D63 | FM6E-B 1x63A,6 kA | OTOMATİK SİGORTA | FM6E1K | 8697498012893 | 6.55
9EG-B0632-0D06 | FM6E-B 2x6A,6 kA | OTOMATİK SİGORTA | FM6E2K | 8697498012978 | 12.65
9EG-B0632-0D10 | FM6E-B 2x10A,6 kA | OTOMATİK SİGORTA | FM6E2K | 8697498012909 | 12.15
9EG-B0632-0D16 | FM6E-B 2x16A,6 kA | OTOMATİK SİGORTA | FM6E2K | 8697498012916 | 12.15
9EG-B0632-0D20 | FM6E-B 2X20A,6 kA | OTOMATİK SİGORTA | FM6E2K | 8697498002313 | 12.15
9EG-B0632-0D25 | FM6E-B 2x25A,6 kA | OTOMATİK SİGORTA | FM6E2K | 8697498012923 | 12.15
9EG-B0632-0D32 | FM6E-B 2x32A,6 kA | OTOMATİK SİGORTA | FM6E2K | 8697498012930 | 13.2
9EG-B0632-0D40 | FM6E-B 2x40A,6 kA | OTOMATİK SİGORTA | FM6E2K | 8697498012947 | 13.9
9EG-B0632-0D50 | FM6E-B 2x50A,6 kA | OTOMATİK SİGORTA | FM6E2K | 8697498012954 | 17.9
9EG-B0632-0D63 | FM6E-B 2x63A,6 kA | OTOMATİK SİGORTA | FM6E2K | 8697498012961 | 21.6
9EG-B0633-0D06 | FM6E-B 3x6A,6 kA | OTOMATİK SİGORTA | FM6E3K | 8697498012831 | 18.1
9EG-B0633-0D10 | FM6E-B 3x10A,6 kA | OTOMATİK SİGORTA | FM6E3K | 8697498012770 | 17.75
9EG-B0633-0D16 | FM6E-B 3x16A,6 kA | OTOMATİK SİGORTA | FM6E3K | 8697498012664 | 17.75
9EG-B0633-0D20 | FM6E-B 3x20A,6 kA | OTOMATİK SİGORTA | FM6E3K | 8697498012787 | 17.75
9EG-B0633-0D25 | FM6E-B 3x25A,6 kA | OTOMATİK SİGORTA | FM6E3K | 8697498012794 | 17.75
9EG-B0633-0D32 | FM6E-B 3X32A,6 kA | OTOMATİK SİGORTA | FM6E3K | 8697498012800 | 18.3
9EG-B0633-0D40 | FM6E-B 3X40A,6 kA | OTOMATİK SİGORTA | FM6E3K | 8697498012817 | 20.15
9EG-B0633-0D50 | FM6E-B 3X50A,6 kA | OTOMATİK SİGORTA | FM6E3K | 8697498002474 | 24.4
9EG-B0633-0D63 | FM6E-B 3x63A,6 kA | OTOMATİK SİGORTA | FM6E3K | 8697498012824 | 26.35
9EG-B0634-0D06 | FM6E-B 4X6A,6 kA | OTOMATİK SİGORTA | FM6E4K | 8697498002610 | 23.2
9EG-B0634-0D10 | FM6E-B 4X10A,6 kA | OTOMATİK SİGORTA | FM6E4K | 8697498002504 | 22.55
9EG-B0634-0D16 | FM6E-B 4X16A,6 kA | OTOMATİK SİGORTA | FM6E4K | 8697498002511 | 22.55
9EG-B0634-0D20 | FM6E-B 4X20A,6 kA | OTOMATİK SİGORTA | FM6E4K | 8697498002535 | 22.55
9EG-B0634-0D25 | FM6E-B 4X25A,6 kA | OTOMATİK SİGORTA | FM6E4K | 8697498002542 | 22.55
9EG-B0634-0D32 | FM6E-B 4X32A,6 kA | OTOMATİK SİGORTA | FM6E4K | 8697498002566 | 23.2
9EG-B0634-0D40 | FM6E-B 4X40A,6 kA | OTOMATİK SİGORTA | FM6E4K | 8697498012985 | 26.15
9EG-B0634-0D50 | FM6E-B 4X50A,6 kA | OTOMATİK SİGORTA | FM6E4K | 8697498002597 | 31.6
9EG-B0634-0D63 | FM6E-B 4X63A,6 kA | OTOMATİK SİGORTA | FM6E4K | 8697498012992 | 38.25
9EG-C0631-0D05 | FM6E-C 1x0.5A,6 kA | OTOMATİK SİGORTA | FM6E1K |  | 9.25
9EG-C0631-0D01 | FM6E-C 1x1A,6 kA | OTOMATİK SİGORTA | FM6E1K | 8697498011483 | 6.35
9EG-C0631-0D02 | FM6E-C 1x2A,6 kA | OTOMATİK SİGORTA | FM6E1K | 8697498011513 | 5.95
9EG-C0631-0D04 | FM6E-C 1x4A,6 kA | OTOMATİK SİGORTA | FM6E1K | 8697498011544 | 5.95
9EG-C0631-0D06 | FM6E-C 1x6A,6 kA | OTOMATİK SİGORTA | FM6E1K | 8697498072965 | 4.1
9EG-C0631-0D10 | FM6E-C 1x10A,6 kA | OTOMATİK SİGORTA | FM6E1K | 8697498011469 | 3.85
9EG-C0631-0D16 | FM6E-C 1x16A,6 kA | OTOMATİK SİGORTA | FM6E1K | 8697498072972 | 3.85
9EG-C0631-0D20 | FM6E-C 1x20A,6 kA | OTOMATİK SİGORTA | FM6E1K | 8697498011490 | 3.85
9EG-C0631-0D25 | FM6E-C 1x25A,6 kA | OTOMATİK SİGORTA | FM6E1K | 8697498011506 | 3.85
9EG-C0631-0D32 | FM6E-C 1x32A,6 kA | OTOMATİK SİGORTA | FM6E1K | 8697498011520 | 4.45
9EG-C0631-0D40 | FM6E-C 1x40A,6 kA | OTOMATİK SİGORTA | FM6E1K | 8697498011537 | 4.96
9EG-C0631-0D50 | FM6E-C 1x50A,6 kA | OTOMATİK SİGORTA | FM6E1K | 8697498011551 | 6
9EG-C0631-0D63 | FM6E-C 1x63A,6 kA | OTOMATİK SİGORTA | FM6E1K | 8697498011568 | 6.55
9EF-C0631-D080 | FM6L-C 1x80A,6 kA | OTOMATİK SİGORTA | FM6L1K | 8697498074358 | 17.2
9EF-C0631-D100 | FM6L-C 1X100A,6 kA | OTOMATİK SİGORTA | FM6L1K | 8697498074327 | 19.6
9EF-C0631-D125 | FM6L-C 1X125A,6 kA | OTOMATİK SİGORTA | FM6L1K | 8697498074334 | 21.2
9EG-C0632-0D06 | FM6E-C 2X6A,6 kA | OTOMATİK SİGORTA | FM6E2K | 8697498011681 | 12.65
9EG-C0632-0D10 | FM6E-C 2X10A,6 kA | OTOMATİK SİGORTA | FM6E2K | 8697498011582 | 12.15
9EG-C0632-0D16 | FM6E-C 2X16A,6 kA | OTOMATİK SİGORTA | FM6E2K | 8697498011599 | 12.15
9EG-C0632-0D20 | FM6E-C 2x20A,6 kA | OTOMATİK SİGORTA | FM6E2K | 8697498011605 | 12.15
9EG-C0632-0D25 | FM6E-C 2x25A,6 kA | OTOMATİK SİGORTA | FM6E2K | 8697498011612 | 12.15
9EG-C0632-0D32 | FM6E-C 2X32A,6 kA | OTOMATİK SİGORTA | FM6E2K | 8697498011636 | 13.2
9EG-C0632-0D40 | FM6E-C 2x40A,6 kA | OTOMATİK SİGORTA | FM6E2K | 8697498011643 | 13.9
9EG-C0632-0D50 | FM6E-C 2x50A,6 kA | OTOMATİK SİGORTA | FM6E2K | 8697498011667 | 17.9
9EG-C0632-0D63 | FM6E-C 2x63A,6 kA | OTOMATİK SİGORTA | FM6E2K | 8697498011674 | 21.6
9EF-C0632-D080 | FM6L-C 2x80A,6 kA | OTOMATİK SİGORTA | FM6L2K | 8697498094233 | 42.95
9EF-C0632-D100 | FM6L-C 2X100A,6 kA | OTOMATİK SİGORTA | FM6L2K | 8697498094240 | 49
9EF-C0632-D125 | FM6L-C 2X125A,6 kA | OTOMATİK SİGORTA | FM6L2K | 8697498094257 | 52.95
9EG-C0633-0D06 | FM6E-C 3x6A,6 kA | OTOMATİK SİGORTA | FM6E3K | 8697498011827 | 18.1
9EG-C0633-0D10 | FM6E-C 3X10A,6 kA | OTOMATİK SİGORTA | FM6E3K | 8697498011698 | 17.75
9EG-C0633-0D16 | FM6E-C 3X16A,6 kA | OTOMATİK SİGORTA | FM6E3K | 8697498011704 | 17.75
9EG-C0633-0D20 | FM6E-C 3X20A,6 kA | OTOMATİK SİGORTA | FM6E3K | 8697498011728 | 17.75
9EG-C0633-0D25 | FM6E-C 3X25A,6 kA | OTOMATİK SİGORTA | FM6E3K | 8697498011735 | 17.75
9EG-C0633-0D32 | FM6E-C 3X32A,6 kA | OTOMATİK SİGORTA | FM6E3K | 8697498011773 | 18.3
9EG-C0633-0D40 | FM6E-C 3X40A,6 kA | OTOMATİK SİGORTA | FM6E3K | 8697498011780 | 20.15
9EG-C0633-0D50 | FM6E-C 3X50A,6 kA | OTOMATİK SİGORTA | FM6E3K | 8697498011803 | 24.4
9EG-C0633-0D63 | FM6E-C 3X63A,6 kA | OTOMATİK SİGORTA | FM6E3K | 8697498011810 | 26.35
9EF-C0633-D080 | FM6L-C 3x80A,6 kA | OTOMATİK SİGORTA | FM6L3K | 8697498074211 | 62.25
9EF-C0633-D100 | FM6L-C 3x100A,6 kA | OTOMATİK SİGORTA | FM6L3K | 8697498074228 | 63.45
9EF-C0633-D125 | FM6L-C 3x125A,6 kA | OTOMATİK SİGORTA | FM6L3K | 8697498074235 | 68.15
9EG-C0634-0D06 | FM6E-C 4x6A,6 kA | OTOMATİK SİGORTA | FM6E4K | 8697498011919 | 23.2
9EG-C0634-0D10 | FM6E-C 4X10A,6 kA | OTOMATİK SİGORTA | FM6E4K | 8697498011834 | 22.55
9EG-C0634-0D16 | FM6E-C 4X16A,6 kA | OTOMATİK SİGORTA | FM6E4K | 8697498072910 | 22.55
9EG-C0634-0D20 | FM6E-C 4x20A,6 kA | OTOMATİK SİGORTA | FM6E4K | 8697498011858 | 22.55
9EG-C0634-0D25 | FM6E-C 4x25A,6 kA | OTOMATİK SİGORTA | FM6E4K | 8697498011865 | 22.55
9EG-C0634-0D32 | FM6E-C 4x32A,6 kA | OTOMATİK SİGORTA | FM6E4K | 8697498011872 | 23.2
9EG-C0634-0D40 | FM6E-C 4X40A,6 kA | OTOMATİK SİGORTA | FM6E4K | 8697498011889 | 26.15
9EG-C0634-0D50 | FM6E-C 4X50A,6 kA | OTOMATİK SİGORTA | FM6E4K | 8697498011896 | 31.6
9EG-C0634-0D63 | FM6E-C 4x63A,6 kA | OTOMATİK SİGORTA | FM6E4K | 8697498011902 | 38.25
9EF-C0634-0D80 | FM6L-C 4x80A,6 kA | OTOMATİK SİGORTA | FM6L4K | 8697498074372 | 106.5
9EF-C0634-D100 | FM6L-C 4X100A,6 kA | OTOMATİK SİGORTA | FM6L4K | 8697498074389 | 121.55
9EF-C0634-D125 | FM6L-C 4X125A,6 kA | OTOMATİK SİGORTA | FM6L4K | 8697498074396 | 131.2
9ED-B0631-0D06 | FM6-B 1x6A,6 kA | OTOMATİK SİGORTA | FM61K | 8697498081424 | 5.45
9ED-B0631-0D10 | FM6-B 1x10A,6 kA | OTOMATİK SİGORTA | FM61K | 8697498050925 | 5.05
9ED-B0631-0D16 | FM6-B 1x16A,6 kA | OTOMATİK SİGORTA | FM61K | 8697498081431 | 5.05
9ED-B0631-0D20 | FM6-B 1x20A,6 kA | OTOMATİK SİGORTA | FM61K | 8697498050949 | 5.05
9ED-B0631-0D25 | FM6-B 1x25A,6 kA | OTOMATİK SİGORTA | FM61K | 8697498050956 | 5.05
9ED-B0631-0D32 | FM6-B 1x32A,6 kA | OTOMATİK SİGORTA | FM61K | 8697498081448 | 6
9ED-B0631-0D40 | FM6-B 1x40A,6 kA | OTOMATİK SİGORTA | FM61K | 8697498081455 | 6.75
9ED-B0631-0D50 | FM6-B 1x50A,6 kA | OTOMATİK SİGORTA | FM61K | 8697498081462 | 7.9
9ED-B0631-0D63 | FM6-B 1x63A,6 kA | OTOMATİK SİGORTA | FM61K | 8697498081479 | 9
9ED-B0632-0D06 | FM6-B 2x6A,6 kA | OTOMATİK SİGORTA | FM62K | 8697498083862 | 17.95
9ED-B0632-0D10 | FM6-B 2x10A,6 kA | OTOMATİK SİGORTA | FM62K | 8697498051038 | 17.55
9ED-B0632-0D16 | FM6-B 2x16A,6 kA | OTOMATİK SİGORTA | FM62K | 8697498051045 | 17.55
9ED-B0632-0D20 | FM6-B 2X20A,6 kA | OTOMATİK SİGORTA | FM62K | 8697498051052 | 17.55
9ED-B0632-0D25 | FM6-B 2x25A,6 kA | OTOMATİK SİGORTA | FM62K | 8697498051069 | 17.55
9ED-B0632-0D32 | FM6-B 2x32A,6 kA | OTOMATİK SİGORTA | FM62K | 8697498081493 | 19.5
9ED-B0632-0D40 | FM6-B 2x40A,6 kA | OTOMATİK SİGORTA | FM62K | 8697498051083 | 24.3
9ED-B0632-0D50 | FM6-B 2x50A,6 kA | OTOMATİK SİGORTA | FM62K | 8697498051090 | 29.6
9ED-B0632-0D63 | FM6-B 2x63A,6 kA | OTOMATİK SİGORTA | FM62K | 8697498051106 | 35.2
9ED-B0633-0D06 | FM6-B 3x6A,6 kA | OTOMATİK SİGORTA | FM63K | 8697498075416 | 22.4
9ED-B0633-0D10 | FM6-B 3x10A,6 kA | OTOMATİK SİGORTA | FM63K | 8697498051144 | 22
9ED-B0633-0D16 | FM6-B 3x16A,6 kA | OTOMATİK SİGORTA | FM63K | 8697498051151 | 22
9ED-B0633-0D20 | FM6-B 3x20A,6 kA | OTOMATİK SİGORTA | FM63K | 8697498051168 | 22
9ED-B0633-0D25 | FM6-B 3x25A,6 kA | OTOMATİK SİGORTA | FM63K | 8697498051175 | 22
9ED-B0633-0D32 | FM6-B 3X32A,6 kA | OTOMATİK SİGORTA | FM63K | 8697498051182 | 23.2
9ED-B0633-0D40 | FM6-B 3X40A,6 kA | OTOMATİK SİGORTA | FM63K | 8697498051199 | 26.7
9ED-B0633-0D50 | FM6-B 3X50A,6 kA | OTOMATİK SİGORTA | FM63K | 8697498051205 | 37.1
9ED-B0633-0D63 | FM6-B 3x63A,6 kA | OTOMATİK SİGORTA | FM63K | 8697498051212 | 43.45
9ED-B0634-0D06 | FM6-B 4X6A,6 kA | OTOMATİK SİGORTA | FM64K | 8697498051243 | 34.25
9ED-B0634-0D10 | FM6-B 4X10A,6 kA | OTOMATİK SİGORTA | FM64K | 8697498085903 | 33.3
9ED-B0634-0D16 | FM6-B 4X16A,6 kA | OTOMATİK SİGORTA | FM64K | 8697498051267 | 33.3
9ED-B0634-0D20 | FM6-B 4X20A,6 kA | OTOMATİK SİGORTA | FM64K | 8697498081509 | 33.3
9ED-B0634-0D25 | FM6-B 4X25A,6 kA | OTOMATİK SİGORTA | FM64K | 8697498075423 | 33.3
9ED-B0634-0D32 | FM6-B 4X32A,6 kA | OTOMATİK SİGORTA | FM64K | 8697498051298 | 35.85
9ED-B0634-0D40 | FM6-B 4X40A,6 kA | OTOMATİK SİGORTA | FM64K | 8697498051304 | 39.75
9ED-B0634-0D50 | FM6-B 4X50A,6 kA | OTOMATİK SİGORTA | FM64K | 8697498051311 | 49.4
9ED-B0634-0D63 | FM6-B 4X63A,6 kA | OTOMATİK SİGORTA | FM64K | 8697498051328 | 61.25
9ED-C0631-0005 | FM6-C 1x0.5A,6 kA | OTOMATİK SİGORTA | FM61K | 8697498014606 | 10.5
9ED-C0631-0001 | FM6-C 1x1A,6 kA | OTOMATİK SİGORTA | FM61K | 8697498053407 | 7.4
9ED-C0631-0002 | FM6-C 1x2A,6 kA | OTOMATİK SİGORTA | FM61K | 8697498051335 | 7.05
9ED-C0631-0004 | FM6-C 1x4A,6 kA | OTOMATİK SİGORTA | FM61K | 8697498051342 | 7.05
9ED-C0631-0D06 | FM6-C 1x6A,6 kA | OTOMATİK SİGORTA | FM61K | 8697498075430 | 5.45
9ED-C0631-0D10 | FM6-C 1x10A,6 kA | OTOMATİK SİGORTA | FM61K | 8697498089345 | 5.05
9ED-C0631-0D16 | FM6-C 1x16A,6 kA | OTOMATİK SİGORTA | FM61K | 8697498051397 | 5.05
9ED-C0631-0D20 | FM6-C 1x20A,6 kA | OTOMATİK SİGORTA | FM61K | 8697498051403 | 5.05
9ED-C0631-0D25 | FM6-C 1x25A,6 kA | OTOMATİK SİGORTA | FM61K | 8697498051410 | 5.05
9ED-C0631-0D32 | FM6-C 1x32A,6 kA | OTOMATİK SİGORTA | FM61K | 8697498051427 | 6
9ED-C0631-0D40 | FM6-C 1x40A,6 kA | OTOMATİK SİGORTA | FM61K | 8697498051434 | 6.75
9ED-C0631-0D50 | FM6-C 1x50A,6 kA | OTOMATİK SİGORTA | FM61K | 8697498051441 | 7.9
9ED-C0631-0D63 | FM6-C 1x63A,6 kA | OTOMATİK SİGORTA | FM61K | 8697498051458 | 9
9ED-C0632-0D06 | FM6-C 2X6A,6 kA | OTOMATİK SİGORTA | FM62K | 8697498051496 | 17.95
9ED-C0632-0D10 | FM6-C 2X10A,6 kA | OTOMATİK SİGORTA | FM62K | 8697498051502 | 17.55
9ED-C0632-0D16 | FM6-C 2X16A,6 kA | OTOMATİK SİGORTA | FM62K | 8697498083855 | 17.55
9ED-C0632-0D20 | FM6-C 2x20A,6 kA | OTOMATİK SİGORTA | FM62K | 8697498051533 | 17.55
9ED-C0632-0D25 | FM6-C 2x25A,6 kA | OTOMATİK SİGORTA | FM62K | 8697498051540 | 17.55
9ED-C0632-0D32 | FM6-C 2X32A,6 kA | OTOMATİK SİGORTA | FM62K | 8697498051557 | 19.5
9ED-C0632-0D40 | FM6-C 2x40A,6 kA | OTOMATİK SİGORTA | FM62K | 8697498051564 | 24.3
9ED-C0632-0D50 | FM6-C 2x50A,6 kA | OTOMATİK SİGORTA | FM62K | 8697498051571 | 29.6
9ED-C0632-0D63 | FM6-C 2x63A,6 kA | OTOMATİK SİGORTA | FM62K | 8697498051588 | 35.2
9ED-C0633-0D06 | FM6-C 3x6A,6 kA | OTOMATİK SİGORTA | FM63K | 8697498051618 | 22.4
9ED-C0633-0D10 | FM6-C 3X10A,6 kA | OTOMATİK SİGORTA | FM63K | 8697498051625 | 22
9ED-C0633-0D16 | FM6-C 3X16A,6 kA | OTOMATİK SİGORTA | FM63K | 8697498051649 | 22
9ED-C0633-0D20 | FM6-C 3X20A,6 kA | OTOMATİK SİGORTA | FM63K | 8697498051656 | 22
9ED-C0633-0D25 | FM6-C 3X25A,6 kA | OTOMATİK SİGORTA | FM63K | 8697498051663 | 22
9ED-C0633-0D32 | FM6-C 3X32A,6 kA | OTOMATİK SİGORTA | FM63K | 8697498051670 | 23.2
9ED-C0633-0D40 | FM6-C 3X40A,6 kA | OTOMATİK SİGORTA | FM63K | 8697498051687 | 26.7
9ED-C0633-0D50 | FM6-C 3X50A,6 kA | OTOMATİK SİGORTA | FM63K | 8697498051694 | 37.1
9ED-C0633-0D63 | FM6-C 3X63A,6 kA | OTOMATİK SİGORTA | FM63K | 8697498051700 | 43.45
9ED-C0634-0D06 | FM6-C 4x6A,6 kA | OTOMATİK SİGORTA | FM64K | 8697498051731 | 34.25
9ED-C0634-0D10 | FM6-C 4X10A,6 kA | OTOMATİK SİGORTA | FM64K | 8697498051748 | 33.3
9ED-C0634-0D16 | FM6-C 4X16A,6 kA | OTOMATİK SİGORTA | FM64K | 8697498051762 | 33.3
9ED-C0634-0D20 | FM6-C 4x20A,6 kA | OTOMATİK SİGORTA | FM64K | 8697498051779 | 33.3
9ED-C0634-0D25 | FM6-C 4x25A,6 kA | OTOMATİK SİGORTA | FM64K | 8697498051786 | 33.3
9ED-C0634-0D32 | FM6-C 4x32A,6 kA | OTOMATİK SİGORTA | FM64K | 8697498051793 | 35.85
9ED-C0634-0D40 | FM6-C 4X40A,6 kA | OTOMATİK SİGORTA | FM64K | 8697498051809 | 39.75
9ED-C0634-0D50 | FM6-C 4X50A,6 kA | OTOMATİK SİGORTA | FM64K | 8697498051816 | 49.4
9ED-C0634-0D63 | FM6-C 4x63A,6 kA | OTOMATİK SİGORTA | FM64K | 8697498051823 | 61.25
9ED-B1031-0002 | FM10-B 1x2A,10 kA | OTOMATİK SİGORTA | FM101K | 8697498006052 | 7.75
9ED-B1031-0004 | FM10-B 1x4A,10 kA | OTOMATİK SİGORTA | FM101K | 8697498013784 | 7.75
9EE-B1031-0D06 | FM10-B 1x6A 10 kA | OTOMATİK SİGORTA | FM101K | 8697498051854 | 6
9EE-B1031-0D010 | FM10-B 1x10A 10 kA | OTOMATİK SİGORTA | FM101K | 8697498051861 | 5.6
9EE-B1031-0D16 | FM10-B 1x16A 10 kA | OTOMATİK SİGORTA | FM101K | 8697498051878 | 5.6
9EE-B1031-0D20 | FM10-B 1x20A 10 kA | OTOMATİK SİGORTA | FM101K | 8697498051885 | 5.6
9EE-B1031-0D25 | FM10-B 1x25A 10 kA | OTOMATİK SİGORTA | FM101K | 8697498081707 | 5.6
9EE-B1031-0D32 | FM10-B 1x32A 10 kA | OTOMATİK SİGORTA | FM101K | 8697498051908 | 6.6
9EE-B1031-0D40 | FM10-B 1x40A 10 kA | OTOMATİK SİGORTA | FM101K | 8697498051915 | 7.45
9EE-B1031-0D50 | FM10-B 1x50A 10 kA | OTOMATİK SİGORTA | FM101K | 8697498051922 | 8.7
9EE-B1031-0D63 | FM10-B 1x63A 10 kA | OTOMATİK SİGORTA | FM101K | 8697498051939 | 9.9
9EE-B1032-0D06 | FM10-B 2x6A 10 kA | OTOMATİK SİGORTA | FM102K | 8697498051960 | 19.75
9EE-B1032-0D10 | FM10-B 2x10A 10 kA | OTOMATİK SİGORTA | FM102K | 8697498051977 | 19.4
9EE-B1032-0D16 | FM10-B 2x16A 10 kA | OTOMATİK SİGORTA | FM102K | 8697498051984 | 19.4
9EE-B1032-0D20 | FM10-B 2x20A 10 kA | OTOMATİK SİGORTA | FM102K | 8697498051991 | 19.4
9EE-B1032-0D25 | FM10-B 2x25A 10 kA | OTOMATİK SİGORTA | FM102K | 8697498052004 | 19.4
9EE-B1032-0D32 | FM10-B 2x32A 10 kA | OTOMATİK SİGORTA | FM102K | 8697498052011 | 21.5
9EE-B1032-0D40 | FM10-B 2x40A 10 kA | OTOMATİK SİGORTA | FM102K | 8697498052028 | 26.75
9EE-B1032-0D50 | FM10-B 2x50A 10 kA | OTOMATİK SİGORTA | FM102K | 8697498052035 | 32.55
9EE-B1032-0D63 | FM10-B 2x63A 10 kA | OTOMATİK SİGORTA | FM102K | 8697498052042 | 38.7
9EE-B1033-0D06 | FM10-B 3x6A 10 kA | OTOMATİK SİGORTA | FM103K | 8697498052073 | 24.65
9EE-B1033-0D10 | FM10-B 3x10A 10 kA | OTOMATİK SİGORTA | FM103K | 8697498052080 | 24.2
9EE-B1033-0D16 | FM10-B 3x16A 10 kA | OTOMATİK SİGORTA | FM103K | 8697498052097 | 24.2
9EE-B1033-0D20 | FM10-B 3x20A 10 kA | OTOMATİK SİGORTA | FM103K | 8697498052103 | 24.2
9EE-B1033-0D25 | FM10-B 3x25A 10 kA | OTOMATİK SİGORTA | FM103K | 8697498052110 | 24.2
9EE-B1033-0D32 | FM10-B 3x32A 10 kA | OTOMATİK SİGORTA | FM103K | 8697498052127 | 25.55
9EE-B1033-0D40 | FM10-B 3x40A 10 kA | OTOMATİK SİGORTA | FM103K | 8697498052134 | 29.35
9EE-B1033-0D50 | FM10-B 3x50A 10 kA | OTOMATİK SİGORTA | FM103K | 8697498052141 | 40.8
9EE-B1033-0D63 | FM10-B 3x63A 10 kA | OTOMATİK SİGORTA | FM103K | 8697498052158 | 47.8
9EE-B1034-0D06 | FM10-B 4x6A 10 kA | OTOMATİK SİGORTA | FM104K | 8697498052189 | 37.65
9EE-B1034-0D10 | FM10-B 4x10A 10 kA | OTOMATİK SİGORTA | FM104K | 8697498052196 | 37.25
9EE-B1034-0D16 | FM10-B 4x16A 10 kA | OTOMATİK SİGORTA | FM104K | 8697498052202 | 37.25
9EE-B1034-0D20 | FM10-B 4x20A 10 kA | OTOMATİK SİGORTA | FM104K | 8697498052219 | 37.25
9EE-B1034-0D25 | FM10-B 4x25A 10 kA | OTOMATİK SİGORTA | FM104K | 8697498052226 | 37.25
9EE-B1034-0D32 | FM10-B 4x32A 10 kA | OTOMATİK SİGORTA | FM104K | 8697498052233 | 39.4
9EE-B1034-0D40 | FM10-B 4x40A 10 kA | OTOMATİK SİGORTA | FM104K | 8697498052240 | 43.75
9EE-B1034-0D50 | FM10-B 4x50A 10 kA | OTOMATİK SİGORTA | FM104K | 8697498052257 | 54.35
9EE-B1034-0D63 | FM10-B 4x63A 10 kA | OTOMATİK SİGORTA | FM104K | 8697498052264 | 67.4
9ED-C1031-0005 | FM10-C 1X0,5A,10 kA | OTOMATİK SİGORTA | FM101K | 8697498013791 | 11.55
9ED-C1031-0001 | FM10-C 1X1A,10 kA | OTOMATİK SİGORTA | FM101K | 8697498072675 | 8.1
9ED-C1031-0002 | FM10-C 1X2A,10 kA | OTOMATİK SİGORTA | FM101K | 8697498053384 | 7.75
9ED-C1031-0004 | FM10-C 1x4A,10 kA | OTOMATİK SİGORTA | FM101K | 8697498013821 | 7.75
9EE-C1031-0D06 | FM10-C 1x6A 10 kA | OTOMATİK SİGORTA | FM101K | 8697498052295 | 6
9EE-C1031-0D10 | FM10-C 1x10A 10 kA | OTOMATİK SİGORTA | FM101K | 8697498051373 | 5.6
9EE-C1031-0D16 | FM10-C 1x16A 10 kA | OTOMATİK SİGORTA | FM101K | 8697498052318 | 5.6
9EE-C1031-0D20 | FM10-C 1x20A 10 kA | OTOMATİK SİGORTA | FM101K | 8697498052325 | 5.6
9EE-C1031-0D25 | FM10-C 1x25A 10 kA | OTOMATİK SİGORTA | FM101K | 8697498052332 | 5.6
9EE-C1031-0D32 | FM10-C 1x32A 10 kA | OTOMATİK SİGORTA | FM101K | 8697498052349 | 6.6
9EE-C1031-0D40 | FM10-C 1x40A 10 kA | OTOMATİK SİGORTA | FM101K | 8697498052356 | 7.45
9EE-C1031-0D50 | FM10-C 1x50A 10 kA | OTOMATİK SİGORTA | FM101K | 8697498052363 | 8.7
9EE-C1031-0D63 | FM10-C 1x63A 10 kA | OTOMATİK SİGORTA | FM101K | 8697498052370 | 9.9
9EF-C1031-0D80 | FM10L-C 1x80A,10 kA | OTOMATİK SİGORTA | FM10L1K | 8697498053254 | 24.9
9EF-C1031-D100 | FM10L-C 1X100A,10 kA | OTOMATİK SİGORTA | FM10L1K | 8697498075454 | 28.45
9EF-C1031-D125 | FM10L-C 1X125A,10 kA | OTOMATİK SİGORTA | FM10L1K | 8697498053278 | 30.7
9EE-C1032-0D06 | FM10-C 2x6A 10 kA | OTOMATİK SİGORTA | FM102K | 8697498052400 | 19.75
9EE-C1032-0D10 | FM10-C 2x10A 10 kA | OTOMATİK SİGORTA | FM102K | 8697498052417 | 19.4
9EE-C1032-0D16 | FM10-C 2x16A 10 kA | OTOMATİK SİGORTA | FM102K | 8697498052424 | 19.4
9EE-C1032-0D20 | FM10-C 2x20A 10 kA | OTOMATİK SİGORTA | FM102K | 8697498052431 | 19.4
9EE-C1032-0D25 | FM10-C 2x25A 10 kA | OTOMATİK SİGORTA | FM102K | 8697498052448 | 19.4
9EE-C1032-0D32 | FM10-C 2x32A 10 kA | OTOMATİK SİGORTA | FM102K | 8697498052455 | 21.5
9EE-C1032-0D40 | FM10-C 2x40A 10 kA | OTOMATİK SİGORTA | FM102K | 8697498052462 | 26.75
9EE-C1032-0D50 | FM10-C 2x50A 10 kA | OTOMATİK SİGORTA | FM102K | 8697498052479 | 32.55
9EE-C1032-0D63 | FM10-C 2x63A 10 kA | OTOMATİK SİGORTA | FM102K | 8697498052486 | 38.7
9EF-C1032-0D80 | FM10L-C 2x80A,10 kA | OTOMATİK SİGORTA | FM10L2K | 8697498076536 | 62.25
9EF-C1032-D100 | FM10L-C 2X100A,10 kA | OTOMATİK SİGORTA | FM10L2K | 8697498072736 | 71.1
9EF-C1032-D125 | FM10L-C 2X125A,15 kA | OTOMATİK SİGORTA | FM10L2K | 8697498053421 | 76.7
9EE-C1033-0D06 | FM10-C 3x6A 10 kA | OTOMATİK SİGORTA | FM103K | 8697498052516 | 24.65
9EE-C1033-0D10 | FM10-C 3x10A 10 kA | OTOMATİK SİGORTA | FM103K | 8697498052523 | 24.2
9EE-C1033-0D16 | FM10-C 3x16A 10 kA | OTOMATİK SİGORTA | FM103K | 8697498052530 | 24.2
9EE-C1033-0D20 | FM10-C 3x20A 10 kA | OTOMATİK SİGORTA | FM103K | 8697498052547 | 24.2
9EE-C1033-0D25 | FM10-C 3x25A 10 kA | OTOMATİK SİGORTA | FM103K | 8697498076192 | 24.2
9EE-C1033-0D032 | FM10-C 3x32A 10 kA | OTOMATİK SİGORTA | FM103K | 8697498052561 | 25.55
9EE-C1033-0D040 | FM10-C 3x40A 10 kA | OTOMATİK SİGORTA | FM103K | 8697498076185 | 29.35
9EE-C1033-0D050 | FM10-C 3x50A 10 kA | OTOMATİK SİGORTA | FM103K | 8697498052585 | 40.8
9EE-C1033-0D063 | FM10-C 3x63A 10 kA | OTOMATİK SİGORTA | FM103K | 8697498052592 | 47.8
9EF-C1033-0D80 | FM10L-C 3x80A,10 kA | OTOMATİK SİGORTA | FM10L3K | 8697498053285 | 90.25
9EF-C1033-D100 | FM10L-C 3x100A,10 kA | OTOMATİK SİGORTA | FM10L3K | 8697498053292 | 92
9EF-C1033-D125 | FM10L-C 3x125A,10 kA | OTOMATİK SİGORTA | FM10L3K | 8697498075461 | 98.85
9EE-C1034-0D006 | FM10-C 4x6A 10 kA | OTOMATİK SİGORTA | FM104K | 8697498052622 | 37.65
9EE-C1034-0D010 | FM10-C 4x10A 10 kA | OTOMATİK SİGORTA | FM104K | 8697498052639 | 37.25
9EE-C1034-0D016 | FM10-C 4x16A 10 kA | OTOMATİK SİGORTA | FM104K | 8697498052646 | 37.25
9EE-C1034-0D020 | FM10-C 4x20A 10 kA | OTOMATİK SİGORTA | FM104K | 8697498052653 | 37.25
9EE-C1034-0D025 | FM10-C 4x25A 10 kA | OTOMATİK SİGORTA | FM104K | 8697498052660 | 37.25
9EE-C1034-0D032 | FM10-C 4x32A 10 kA | OTOMATİK SİGORTA | FM104K | 8697498052677 | 39.4
9EE-C1034-0D040 | FM10-C 4x40A 10 kA | OTOMATİK SİGORTA | FM104K | 8697498052684 | 43.75
9EE-C1034-0D050 | FM10-C 4x50A 10 kA | OTOMATİK SİGORTA | FM104K | 8697498052691 | 54.35
9EE-C1034-0D063 | FM10-C 4x63A 10 kA | OTOMATİK SİGORTA | FM104K | 8697498052707 | 67.4
9EF-C1034-0D80 | FM10L-C 4x80A,10 kA | OTOMATİK SİGORTA | FM10L4K | 8697498075478 | 154.35
9EF-C1034-D100 | FM10L-C 4X100A,10 kA | OTOMATİK SİGORTA | FM10L4K | 8697498075485 | 176.25
9EF-C1034-D125 | FM10L-C 4X125A,10 kA | OTOMATİK SİGORTA | FM10L4K | 8697498053339 | 190.25
9EG-A0011-D000 | FM6-10 YARD.KONTAK 1NA+1NK | AKSESUAR | FM6-10-YK | 8697498014583 | 11.1
9EF-A0011-D001 | FM6E YARD.KONTAK 1NA+1NK | AKSESUAR | FM6E-YK | 8697498074655 | 11.1
9EG-BA000-0220 | FM6-10 220V AÇT.BOB. | AKSESUAR | FM6-10-AB | 8697498088409 | 21.85
9EH-A0011-D000 | FM6L YARD.KONTAK 1NA+1NK | AKSESUAR | FM6L-YK | 8697498053360 | 13.75
9EH-BA000-D220 | FM6L 220V AÇT.BOB. | AKSESUAR | FM6L-AB | 8697498014569 | 26.2
9EF-A0011-D000 | FM10L YARD.KONTAK 1NA+1NK | AKSESUAR | FM10L-YK | 8697498088393 | 14
9EF-BA000-D220 | FM10L 220V AÇT.BOB. | AKSESUAR | FM10L-AB | 8697498089000 | 26.65
9EJ-A0011-D000 | FM10 DC YARD.KONTAK 1NA +1NK | AKSESUAR | FM10DC-YK | 8697498074310 | 11.85
9EJ-A0011-D001 | FM10 DC AÇTIRMA BOBİNİ | AKSESUAR | FM10DC-YK | 8697498080526 | 26.65
9EJ-A0011-D002 | FM10 DC DÜŞÜK GERİLİM BOBİNİ | AKSESUAR | FM10DC-YK | 8697498053377 | 36
9ED-C1031-D001 | FM10-C 1x1A DC,10kA | OTOMATİK SİGORTA | FM101K | 8697498074297 | 18.15
9ED-C1031-D002 | FM10-C 1x2A DC,10kA | OTOMATİK SİGORTA | FM101K | 8697498074303 | 17.8
9ED-C1031-D004 | FM10-C 1x4A DC,10kA | OTOMATİK SİGORTA | FM101K | 8697498077922 | 17
9ED-C1031-D006 | FM10-C 1x6A DC,10kA | OTOMATİK SİGORTA | FM101K | 8697498078127 | 17
9ED-C1031-D010 | FM10-C 1x10A DC,10kA | OTOMATİK SİGORTA | FM101K | 8697498080373 | 15.7
9ED-C1031-D013 | FM10-C 1x13A DC,10kA | OTOMATİK SİGORTA | FM101K | 8697498080380 | 15.7
9ED-C1031-D015 | FM10-C 1x15A DC,10kA | OTOMATİK SİGORTA | FM101K | 8697498051366 | 15.7
9ED-C1031-D016 | FM10-C 1x16A DC,10kA | OTOMATİK SİGORTA | FM101K | 8697498080397 | 15.7
9ED-C1031-D020 | FM10-C 1x20A DC,10kA | OTOMATİK SİGORTA | FM101K | 8697498080403 | 15.7
9ED-C1031-D025 | FM10-C 1x25A DC,10kA | OTOMATİK SİGORTA | FM101K | 8697498080410 | 17.15
9ED-C1031-D032 | FM10-C 1x32A DC,10kA | OTOMATİK SİGORTA | FM101K | 8697498080427 | 17.55
9ED-C1031-D040 | FM10-C 1x40A DC,10kA | OTOMATİK SİGORTA | FM101K | 8697498080434 | 20.5
9ED-C1031-D050 | FM10-C 1x50A DC,10kA | OTOMATİK SİGORTA | FM101K | 8697498080441 | 23.2
9ED-C1031-D063 | FM10-C 1x63A DC,10kA | OTOMATİK SİGORTA | FM101K | 8697498080458 | 24.1
9EF-C1031-D080 | FM10L-C 1x80A DC,10kA | OTOMATİK SİGORTA | FM101K | 8697498080847 | 43.3
9EF-C1031-D101 | FM10L-C 1x100A DC,10kA | OTOMATİK SİGORTA | FM101K | 8697498080854 | 49.45
9EF-C1031-D126 | FM10L-C 1x125A DC,10kA | OTOMATİK SİGORTA | FM101K | 8697498053261 | 53.4
9ED-C1032-D002 | FM10-C 2x2A DC,10kA | OTOMATİK SİGORTA | FM101K | 8697498073962 | 35.95
9ED-C1032-D004 | FM10-C 2x4A DC,10kA | OTOMATİK SİGORTA | FM101K | 8697498073580 | 34.1
9ED-C1032-D006 | FM10-C 2x6A DC,10kA | OTOMATİK SİGORTA | FM101K | 8697498078134 | 33.8
9ED-C1032-D010 | FM10-C 2x10A DC,10kA | OTOMATİK SİGORTA | FM101K | 8697498078141 | 31.4
9ED-C1032-D013 | FM10-C 2x13A DC,10kA | OTOMATİK SİGORTA | FM101K | 8697498080465 | 31.4
9ED-C1032-D015 | FM10-C 2x15A DC,10kA | OTOMATİK SİGORTA | FM101K | 8697498080472 | 31.4
9ED-C1032-D016 | FM10-C 2x16A DC,10kA | OTOMATİK SİGORTA | FM101K | 8697498073979 | 31.4
9ED-C1032-D020 | FM10-C 2x20A DC,10kA | OTOMATİK SİGORTA | FM101K | 8697498073986 | 31.4
9ED-C1032-D025 | FM10-C 2x25A DC,10kA | OTOMATİK SİGORTA | FM101K | 8697498074068 | 34.4
9ED-C1032-D032 | FM10-C 2x32A DC,10kA | OTOMATİK SİGORTA | FM101K | 8697498080489 | 34.95
9ED-C1032-D040 | FM10-C 2x40A DC,10kA | OTOMATİK SİGORTA | FM101K | 8697498080496 | 41
9ED-C1032-D050 | FM10-C 2x50A DC,10kA | OTOMATİK SİGORTA | FM101K | 8697498080502 | 51.6
9ED-C1032-D063 | FM10-C 2x63A DC,10kA | OTOMATİK SİGORTA | FM101K | 8697498088461 | 60.55
9EF-C1032-D080 | FM10L-C 2x80A DC,10kA | OTOMATİK SİGORTA | FM102K | 8697498053414 | 108.3
9EF-C1032-D101 | FM10L-C 2x100A DC,10kA | OTOMATİK SİGORTA | FM102K | 8697498074617 | 123.7
9EF-C1032-D127 | FM10L-C 2x125A DC,10kA | OTOMATİK SİGORTA | FM102K | 8697498080861 | 133.5
9ED-C1034-D002 | FM10-C 4x2A DC,10kA | OTOMATİK SİGORTA | FM101K | 8697498088713 | 68.65
9ED-C1034-D004 | FM10-C 4x4A DC,10kA | OTOMATİK SİGORTA | FM101K | 8697498088720 | 68.65
9ED-C1034-D006 | FM10-C 4x6A DC,10kA | OTOMATİK SİGORTA | FM101K | 8697498088737 | 63.75
9ED-C1034-D010 | FM10-C 4x10A DC,10kA | OTOMATİK SİGORTA | FM101K | 8697498088744 | 61.2
9ED-C1034-D013 | FM10-C 4x13A DC,10kA | OTOMATİK SİGORTA | FM101K | 8697498088751 | 61.2
9ED-C1034-D015 | FM10-C 4x15A DC,10kA | OTOMATİK SİGORTA | FM101K | 8697498088768 | 61.2
9ED-C1034-D016 | FM10-C 4x16A DC,10kA | OTOMATİK SİGORTA | FM102K | 8697498088775 | 61.2
9ED-C1034-D020 | FM10-C 4x20A DC,10kA | OTOMATİK SİGORTA | FM102K | 8697498088782 | 61.2
9ED-C1034-D025 | FM10-C 4x25A DC,10kA | OTOMATİK SİGORTA | FM102K | 8697498088478 | 61.2
9ED-C1034-D032 | FM10-C 4x32A DC,10kA | OTOMATİK SİGORTA | FM102K | 8697498088485 | 66.75
9ED-C1034-D040 | FM10-C 4x40A DC,10kA | OTOMATİK SİGORTA | FM102K | 8697498088799 | 68.55
9ED-C1034-D050 | FM10-C 4x50A DC,10kA | OTOMATİK SİGORTA | FM102K | 8697498088492 | 92.1
9ED-C1034-D063 | FM10-C 4x63A DC,10kA | OTOMATİK SİGORTA | FM102K | 8697498088508 | 110.55
9EF-C1034-D080 | FM10L-C 4x80A DC,10kA | OTOMATİK SİGORTA | FM104K | 8697498094264 | 234.85
9EF-C1034-D101 | FM10L-C 4x100A DC,10kA | OTOMATİK SİGORTA | FM104K | 8697498088423 | 268.2
9EF-C1034-D126 | FM10L-C 4x125A DC,10kA | OTOMATİK SİGORTA | FM104K | 8697498075485 | 289.5
9ED-D1031-0D06 | FM10-D 1x6A 10 kA | OTOMATİK SİGORTA | FM101K | 8697498091843 | 11.1
9ED-D1031-0D10 | FM10-D 1x10A 10 kA | OTOMATİK SİGORTA | FM101K | 8697498030743 | 10.3
9EE-D1031-0D16 | FM10-D 1x16A 10 kA | OTOMATİK SİGORTA | FM101K | 8697498080922 | 10.3
9EE-D1031-0D20 | FM10-D 1x20A 10 kA | OTOMATİK SİGORTA | FM101K | 8697498078356 | 10.3
9ED-D1031-0D25 | FM10-D 1x25A 10 kA | OTOMATİK SİGORTA | FM101K | 8697498082025 | 10.3
9ED-D1031-0D32 | FM10-D 1x32A 10 kA | OTOMATİK SİGORTA | FM101K | 8697498091904 | 12.2
9ED-D1031-0D40 | FM10-D 1x40A 10 kA | OTOMATİK SİGORTA | FM101K | 8697498091911 | 13.75
9ED-D1031-0D50 | FM10-D 1x50A 10 kA | OTOMATİK SİGORTA | FM101K | 8697498091928 | 17.65
9ED-D1031-0D63 | FM10-D 1x63A 10 kA | OTOMATİK SİGORTA | FM101K | 8697498091935 | 20
9EE-D1032-0D06 | FM10-D 2x6A 10 kA | OTOMATİK SİGORTA | FM102K | 8697498095292 | 36.5
9EE-D1032-0D10 | FM10-D 2x10A 10 kA | OTOMATİK SİGORTA | FM102K | 8697498095315 | 35.85
9EE-D1032-0D16 | FM10-D 2x16A 10 kA | OTOMATİK SİGORTA | FM102K | 8697498095322 | 35.85
9EE-D1032-0D20 | FM10-D 2x20A 10 kA | OTOMATİK SİGORTA | FM102K | 8697498095339 | 35.85
9EE-D1032-0D25 | FM10-D 2x25A 10 kA | OTOMATİK SİGORTA | FM102K | 8697498095346 | 35.85
9EE-D1032-0D32 | FM10-D 2x32A 10 kA | OTOMATİK SİGORTA | FM102K | 8697498095308 | 39.7
9EE-D1032-0D40 | FM10-D 2x40A 10 kA | OTOMATİK SİGORTA | FM102K | 8697498095353 | 49.45
9EE-D1032-0D50 | FM10-D 2x50A 10 kA | OTOMATİK SİGORTA | FM102K | 8697498095360 | 65.9
9EE-D1032-0D63 | FM10-D 2x63A 10 kA | OTOMATİK SİGORTA | FM102K | 8697498095377 | 78.4
9EE-D1033-0D06 | FM10-D 3x6A 10 kA | OTOMATİK SİGORTA | FM103K | 8697498095810 | 45.6
9EE-D1033-0D10 | FM10-D 3x10A 10 kA | OTOMATİK SİGORTA | FM103K | 8697498095384 | 44.75
9ED-D1033-0D16 | FM10-D 3x16A 10 kA | OTOMATİK SİGORTA | FM103K | 8697498030767 | 44.75
9EE-D1033-0D20 | FM10-D 3x20A 10 kA | OTOMATİK SİGORTA | FM103K | 8697498095391 | 44.75
9EE-D1033-0D25 | FM10-D 3x25A 10 kA | OTOMATİK SİGORTA | FM103K | 8697498052554 | 44.75
9EE-D1033-0D32 | FM10-D 3x32A 10 kA | OTOMATİK SİGORTA | FM103K | 8697498095407 | 47.25
9EE-D1033-0D040 | FM10-D 3x40A 10 kA | OTOMATİK SİGORTA | FM103K | 8697498052578 | 54.3
9EE-D1033-0D50 | FM10-D 3x50A 10 kA | OTOMATİK SİGORTA | FM103K | 8697498095421 | 82.7
9EE-D1033-0D63 | FM10-D 3x63A 10 kA | OTOMATİK SİGORTA | FM103K | 8697498095438 | 96.85
9EE-D1034-0D006 | FM10-D 4x6A 10 kA | OTOMATİK SİGORTA | FM104K | 8697498095476 | 69.65
9EE-D1034-0D010 | FM10-D 4x10A 10 kA | OTOMATİK SİGORTA | FM104K | 8697498095483 | 68.85
9EE-D1034-0D016 | FM10-D 4x16A 10 kA | OTOMATİK SİGORTA | FM104K | 8697498095490 | 68.85
9ED-D1034-0D20 | FM10-D 4x20A 10 kA | OTOMATİK SİGORTA | FM104K | 8697498091881 | 68.85
9ED-D1034-0D25 | FM10-D 4x25A 10 kA | OTOMATİK SİGORTA | FM104K | 8697498091898 | 68.85
9ED-D1034-0D32 | FM10-D 4x32A 10 kA | OTOMATİK SİGORTA | FM104K | 8697498095506 | 72.9
9ED-D1034-0D40 | FM10-D 4x40A 10 kA | OTOMATİK SİGORTA | FM104K | 8697498095513 | 80.9
9ED-D1034-0D50 | FM10-D 4x50A 10 kA | OTOMATİK SİGORTA | FM104K | 8697498095520 | 110.15
9ED-D1034-0D63 | FM10-D 4x63A 10 kA | OTOMATİK SİGORTA | FM104K | 8697498095537 | 136.5
9SK-0001-0000 | FEB1 OTOMAT KUTUSU 1'LI | OTOMAT KUTUSU | FEB1 | 8697498040759 | Fiyat isteğiniz
9SK-00002-0000 | FEB2 OTOMAT KUTUSU 2'LI | OTOMAT KUTUSU | FEB2 | 8697498063710 | Fiyat isteğiniz
9SK-0004-0000 | FEB4 OTOMAT KUTUSU 4'LI | OTOMAT KUTUSU | FEB4 | 8697498069224 | Fiyat isteğiniz
9ZW-00A09-0000 | FVKSA9 OTOMAT KUT.9'LU | OTOMAT KUTUSU | FVK | 8697498031238 | Fiyat isteğiniz
9ZW-00A12-0000 | FVKSA12 OTOMAT KUT.12'LI | OTOMAT KUTUSU | FVK | 8697498030910 | Fiyat isteğiniz
9ZW-00A18-0000 | FVKSA18 OTOMAT KUT.18'LI | OTOMAT KUTUSU | FVK | 8697498030996 | Fiyat isteğiniz
9ZW-00A24-0000 | FVKSA24 OTOMAT KUT.24'LU | OTOMAT KUTUSU | FVK | 8697498031191 | Fiyat isteğiniz
9ZW-00U09-0000 | FVKSU9 OTOMAT KUT.9'LU | OTOMAT KUTUSU | FVK | 8697498031276 | Fiyat isteğiniz
9ZW-00U12-0000 | FVKSU12 OTOMAT KUT.12'LI | OTOMAT KUTUSU | FVK | 8697498030965 | Fiyat isteğiniz
9ZW-00U18-0000 | FVKSU18 OTOMAT KUT.18'LI | OTOMAT KUTUSU | FVK | 8697498031177 | Fiyat isteğiniz
9ZW-00U24-0000 | FVKSU24 OTOMAT KUT.24'LU | OTOMAT KUTUSU | FVK | 8697498031214 | Fiyat isteğiniz
9FA-H1102-0025 | FK2E 25A 2x25 30MA 10 kA | KAÇAK AKIM KOR. ŞAL | KAK-M | 8697498083732 | 30.75
9FA-H1102-0040 | FK2E 40A 2x40 30MA 10 kA | KAÇAK AKIM KOR. ŞAL | KAK-M | 8697498014767 | 31.75
9FA-H1102-0063 | FK2E 63A 2x63 30MA,10 kA | KAÇAK AKIM KOR. ŞAL | KAK-M | 8697498014781 | 41.65
9FA-H1002-0080 | FK2L 80A 2X80 30MA,10 kA | KAÇAK AKIM KOR. ŞAL | KAK-M | 8697498007080 | 65.65
9FA-H1002-0100 | FK2L 100A 2X100 30MA,10 kA | KAÇAK AKIM KOR. ŞAL | KAK-M | 8697498007059 | 98.2
9FA-H1002-0125 | FK2L 125A 2X125 30MA,10 kA | KAÇAK AKIM KOR. ŞAL | KAK-M | 8697498007073 | 114.9
9FA-Y1102-0025 | FK2E 25A 2x25 300MA 10 kA | KAÇAK AKIM KOR. ŞAL | KAK-M | 8697498014798 | 28.25
9FA-Y1102-0040 | FK2E 40A 2x40 300MA 10 kA | KAÇAK AKIM KOR. ŞAL | KAK-M | 8697498014804 | 29.25
9FA-Y1102-0063 | FK2E 63A 2x63 300MA 10 kA | KAÇAK AKIM KOR. ŞAL | KAK-M | 8697498014811 | 36.95
9FA-Y1002-0080 | FK2L 80A 2x80 300MA,10 kA | KAÇAK AKIM KOR. ŞAL | KAK-M | 8697498007004 | 50.35
9FA-Y1002-0100 | FK2L 100A 2X100 300MA,10 kA | KAÇAK AKIM KOR. ŞAL | KAK-M | 8697498007011 | 79.55
9FA-Y1002-0125 | FK2L 125A 2X125 300MA,10 kA | KAÇAK AKIM KOR. ŞAL | KAK-M | 8697498007066 | 96.6
9FA-H1104-0025 | FK4E 25A 4x25 30MA 10 kA | KAÇAK AKIM KOR. ŞAL | KAK-T | 8697498014828 | 48.55
9FA-H1104-0040 | FK4E 40A 4x40 30MA 10 kA | KAÇAK AKIM KOR. ŞAL | KAK-T | 8697498014835 | 49.6
9FA-H1104-0063 | FK4E 63A 4x63 30MA 10 kA | KAÇAK AKIM KOR. ŞAL | KAK-T | 8697498014842 | 53.95
9FA-H1004-0080 | FK4L 80A 4x80 30MA,10 kA | KAÇAK AKIM KOR. ŞAL | KAK-T | 8697498370306 | 97.9
9FA-H1004-0100 | FK4L 100A 4x100 30MA,10 kA | KAÇAK AKIM KOR. ŞAL | KAK-T | 8697498370313 | 159.25
9FA-H1004-0125 | FK4L 125A 4x125 30MA,10 kA | KAÇAK AKIM KOR. ŞAL | KAK-T | 8697498370320 | 172.45
9FA-Y1104-0025 | FK4E 25A 4x25 300MA 10 kA | KAÇAK AKIM KOR. ŞAL | KAK-T | 8697498014873 | 41.85
9FA-Y1104-0040 | FK4E 40A 4x40 300MA 10 kA | KAÇAK AKIM KOR. ŞAL | KAK-T | 8697498014866 | 42.9
9FA-Y1104-0063 | FK4E 63A 4x63 300MA 10 kA | KAÇAK AKIM KOR. ŞAL | KAK-T | 8697498014859 | 48.15
9FA-Y1004-0080 | FK4L 80A 4x80 300MA,10 kA | KAÇAK AKIM KOR. ŞAL | KAK-T | 8697498370337 | 75.9
9FA-Y1004-0100 | FK4L 100A 4x100 300MA,10 kA | KAÇAK AKIM KOR. ŞAL | KAK-T | 8697498088157 | 130.65
9FA-Y1004-0125 | FK4L 125A 4x125 300MA,10 kA | KAÇAK AKIM KOR. ŞAL | KAK-T | 8697498370351 | 149.95
9FA-H1102-A025 | FK2E 25A 2x25 30MA 10 kA (A TİPİ) | KAÇAK AKIM KOR. ŞAL | KAK-M |  | 42.1
9FA-H1102-A040 | FK2E 40A 2x40 30MA 10 kA (A TİPİ) | KAÇAK AKIM KOR. ŞAL | KAK-M |  | 47.65
9FA-H1102-A063 | FK2E 63A 2x63 30MA,10 kA (A TİPİ) | KAÇAK AKIM KOR. ŞAL | KAK-M |  | 62.45
9FA-Y1102-A025 | FK2E 25A 2x25 300MA 10 kA (A TİPİ) | KAÇAK AKIM KOR. ŞAL | KAK-M |  | 42.1
9FA-Y1102-A040 | FK2E 40A 2x40 300MA 10 kA (A TİPİ) | KAÇAK AKIM KOR. ŞAL | KAK-M |  | 47.65
9FA-Y1102-A063 | FK2E 63A 2x63 300MA 10 kA (A TİPİ) | KAÇAK AKIM KOR. ŞAL | KAK-M |  | 62.45
9FA-H1104-A025 | FK4E 25A 4x25 30MA 10 kA (A TİPİ) | KAÇAK AKIM KOR. ŞAL | KAK-T |  | 65.8
9FA-H1104-A040 | FK4E 40A 4x40 30MA 10 kA (A TİPİ) | KAÇAK AKIM KOR. ŞAL | KAK-T |  | 67.9
9FA-H1104-A063 | FK4E 63A 4x63 30MA 10 kA (A TİPİ) | KAÇAK AKIM KOR. ŞAL | KAK-T |  | 77.45
9FA-Y1104-A025 | FK4E 25A 4x25 300MA 10 kA (A TİPİ) | KAÇAK AKIM KOR. ŞAL | KAK-T |  | 65.8
9FA-Y1104-A040 | FK4E 40A 4x40 300MA 10 kA (A TİPİ) | KAÇAK AKIM KOR. ŞAL | KAK-T |  | 67.9
9FA-Y1104-A063 | FK4E 63A 4x63 300MA 10 kA (A TİPİ) | KAÇAK AKIM KOR. ŞAL | KAK-T |  | 77.45
9FA-Y0202-0025 | FK2E 25A 2x25 300MA SELEKTİF,10kA | KAÇAK AKIM KOR. ŞAL | KAK-M | 8697498079896 | 75.5
9FA-Y0202-0040 | FK2E 40A 2x40 300MA SELEKTİF,10kA | KAÇAK AKIM KOR. ŞAL | KAK-M | 8697498370054 | 83.8
9FA-Y0202-0063 | FK2E 63A 2x63 300MA SELEKTİF,10kA | KAÇAK AKIM KOR. ŞAL | KAK-M | 8697498079902 | 88
9FA-Y0402-0025 | FK4E 25A 4x25 300MA SELEKTİF,10kA | KAÇAK AKIM KOR. ŞAL | KAK-T | 8697498079919 | 117.55
9FA-Y0402-0040 | FK4E 40A 4x40 300MA SELEKTİF,10kA | KAÇAK AKIM KOR. ŞAL | KAK-T | 8697498079926 | 130.5
9FA-Y0402-0063 | FK4E 63A 4x63 300MA SELEKTİF,10kA | KAÇAK AKIM KOR. ŞAL | KAK-T | 8697498079933 | 137.95
9GA-A0045-0030 | FAT30B 30/5 10VA CL:0,5 M.SÜZ | AKIM TRAFOSU | FAT | 8697498035014 | 26.75
9GA-A0045-0040 | FAT30B 40/5 10VA CL:0,5 M.SÜZ | AKIM TRAFOSU | FAT | 8697498035052 | 26.75
9GA-A0045-0050 | FAT30B 50/5 10VA CL:0,5 M.SÜZ | AKIM TRAFOSU | FAT | 8697498035090 | 26.75
9GA-A0045-0060 | FAT30B 60/5 10VA CL:0,5 M.SÜZ | AKIM TRAFOSU | FAT | 8697498035137 | 26.75
9GA-A0045-0075 | FAT30B 75/5 10VA CL:0,5 M.SÜZ | AKIM TRAFOSU | FAT | 8697498035175 | 26.75
9GA-A0045-0080 | FAT30B 80/5 10VA CL:0,5 M.SÜZ | AKIM TRAFOSU | FAT | 8697498035212 | 26.75
9GA-A0045-0100 | FAT30B 100/5 10VA CL:0,5 M.SÜZ | AKIM TRAFOSU | FAT | 8697498035250 | 26.75
9GA-A0045-0125 | FAT30B 125/5 10VA CL:0,5 M.SÜZ | AKIM TRAFOSU | FAT | 8697498072095 | 26.75
9GA-A0045-0150 | FAT30B 150/5 10VA CL:0,5 M.SÜZ | AKIM TRAFOSU | FAT | 8697498035373 | 26.75
9GA-A0045-0200 | FAT30B 200/5 10VA CL:0,5 M.SÜZ | AKIM TRAFOSU | FAT | 8697498035434 | 28.6
9GA-A0045-0250 | FAT30B 250/5 10VA CL:0,5 M.SÜZ | AKIM TRAFOSU | FAT | 8697498035465 | 28.6
9GA-A0045-D030 | FAT30B 30/5 10VA CL:0,5 M.LÜ | AKIM TRAFOSU | FAT | 8697498085118 | 27.7
9GA-A0045-D040 | FAT30B 40/5 10VA CL:0,5 M.LÜ | AKIM TRAFOSU | FAT | 8697498085125 | 27.7
9GA-A0045-D050 | FAT30B 50/5 10VA CL:0,5 M.LÜ | AKIM TRAFOSU | FAT | 8697498085132 | 27.7
9GA-A0045-D060 | FAT30B 60/5 10VA CL:0,5 M.LÜ | AKIM TRAFOSU | FAT | 8697498085149 | 27.7
9GA-A0045-D075 | FAT30B 75/5 10VA CL:0,5 M.LÜ | AKIM TRAFOSU | FAT | 8697498085156 | 27.7
9GA-A0045-D080 | FAT30B 80/5 10VA CL:0,5 M.LÜ | AKIM TRAFOSU | FAT | 8697498085163 | 27.7
9GA-A0045-D100 | FAT30B 100/5 10VA CL:0,5 M.LÜ | AKIM TRAFOSU | FAT | 8697498085170 | 27.7
9GA-A0045-D125 | FAT30B 125/5 10VA CL:0,5 M.LÜ | AKIM TRAFOSU | FAT | 8697498085194 | 27.7
9GA-A0045-D150 | FAT30B 150/5 10VA CL:0,5 M.LÜ | AKIM TRAFOSU | FAT | 8697498085200 | 27.7
9GA-A0045-D200 | FAT30B 200/5 10VA CL:0,5 M.LÜ | AKIM TRAFOSU | FAT | 8697498085217 | 29.55
9GA-A0045-D250 | FAT30B 250/5 10VA CL:0,5 M.LÜ | AKIM TRAFOSU | FAT | 8697498085224 | 29.55
9GA-B0045-0060 | FAT30B 60/5 10VA CL:1 M.SÜZ | AKIM TRAFOSU | FAT | 8697498035151 | 26.75
9GA-B0045-0100 | FAT30B 100/5 10VA CL:1 M.SÜZ | AKIM TRAFOSU | FAT | 8697498035274 | 26.75
9GB-A0025-0150 | FAT30 150/5 5VA CL:0,5 M.SÜZ | AKIM TRAFOSU | FAT | 8697498004447 | 22.1
9GB-A0025-0151 | FAT30C 150/5 5VA CL:0,5 M.SÜZ | AKIM TRAFOSU | FAT | 8697498004645 | 22.1
9GB-A0025-D150 | FAT30 150/5 5VA CL:0,5 M.LÜ | AKIM TRAFOSU | FAT | 8697498072385 | 23.05
9GB-A0025-D200 | FAT30 200/5 5VA CL:0,5 M.LÜ | AKIM TRAFOSU | FAT | 8697498088867 | 23.05
9GB-A0025-D250 | FAT30 250/5 5VA CL:0,5 M.LÜ | AKIM TRAFOSU | FAT | 8697498088881 | 23.05
9GB-A0045-0200 | FAT30 200/5 10VA CL:0,5 M.SÜZ | AKIM TRAFOSU | FAT | 8697498035571 | 22.1
9GB-A0045-0201 | FAT30C 200/5 10VA CL:0,5 M.SÜZ | AKIM TRAFOSU | FAT | 8697498004669 | 22.1
9GB-A0045-0250 | FAT30 250/5 10VA CL:0,5 M.SÜZ | AKIM TRAFOSU | FAT | 8697498035601 | 22.1
9GB-A0025-0250 | FAT30 250/5 5VA CL:0,5 M.SÜZ | AKIM TRAFOSU | FAT | 8697498076246 | 22.1
9GB-A0045-0251 | FAT30C 250/5 10VA CL:0,5 M.SÜZ | AKIM TRAFOSU | FAT | 8697498004805 | 22.1
9GB-A0045-D201 | FAT30 200/5 10VA CL:0,5 M.LÜ | AKIM TRAFOSU | FAT | 8697498035328 | 23.05
9GB-A0045-D250 | FAT30 250/5 10VA CL:0,5 M.LÜ | AKIM TRAFOSU | FAT | 8697498035335 | 23.05
9GC-A0025-D300 | FAT40 300/5 5VA CL:0,5 M.LÜ | AKIM TRAFOSU | FAT | 8697498085347 | 19.05
9GC-A0025-D400 | FAT40 400/5 5VA CL:0,5 M.LÜ | AKIM TRAFOSU | FAT | 8697498076253 | 19.05
9GC-A0025-D600 | FAT40 600/5 5VA CL:0,5 M.LÜ | AKIM TRAFOSU | FAT | 8697498072613 | 19.35
9GC-A0025-0300 | FAT40 300/5 5VA CL:0,5 M.SÜZ | AKIM TRAFOSU | FAT | 8697498035656 | 18.1
9GC-A0045-0300 | FAT40 300/5 10VA CL:0,5 M.SÜZ | AKIM TRAFOSU | FAT | 8697498075515 | 18.1
9GC-A0025-0400 | FAT40 400/5 5VA CL:0,5 M.SÜZ | AKIM TRAFOSU | FAT | 8697498035694 | 18.1
9GC-A0045-0400 | FAT40 400/5 10VA CL:0,5 M.SÜZ | AKIM TRAFOSU | FAT | 8697498075522 | 18.1
9GC-A0045-0500 | FAT40 500/5 10VA CL:0,5 M.SÜZ | AKIM TRAFOSU | FAT | 8697498075539 | 18.4
9GC-A0025-0600 | FAT40 600/5 5VA CL:0,5 M.SÜZ | AKIM TRAFOSU | FAT | 8697498037131 | 18.4
9GC-A0045-0600 | FAT40 600/5 10VA CL:0,5 M.SÜZ | AKIM TRAFOSU | FAT | 8697498081530 | 18.4
9GD-A0045-0300 | FAT40C 300/5 10VA CL:0,5 M.SÜZ | AKIM TRAFOSU | FAT |  | 18.1
9GD-A0045-0400 | FAT40C 400/5 10VA CL:0,5 M.SÜZ | AKIM TRAFOSU | FAT |  | 18.1
9GD-A0045-0501 | FAT40C 500/5 10VA CL:0,5 M.SÜZ | AKIM TRAFOSU | FAT |  | 18.4
9GD-A0045-0601 | FAT40C 600/5 10VA CL:0,5 M.SÜZ | AKIM TRAFOSU | FAT |  | 18.4
9GD-A0055-0601 | FAT40C 600/5 15VA CL:0,5 M.SÜZ | AKIM TRAFOSU | FAT |  | 18.4
9GC-A0025-D301 | FAT40 300/5 5VA CL:0,5 M.LÜ | AKIM TRAFOSU | FAT | 8697498078585 | 19.05
9GC-A0045-D300 | FAT40 300/5 10VA CL:0,5 M.LÜ | AKIM TRAFOSU | FAT | 8697498085378 | 19.05
9GC-A0045-D400 | FAT40 400/5 10VA CL:0,5 M.LÜ | AKIM TRAFOSU | FAT | 8697498085385 | 19.05
9GC-A0045-D500 | FAT40 500/5 10VA CL:0,5 M.LÜ | AKIM TRAFOSU | FAT | 8697498085392 | 19.35
9GC-A0045-D600 | FAT40 600/5 10VA CL:0,5 M.LÜ | AKIM TRAFOSU | FAT | 8697498085408 | 19.35
9GC-A0055-0500 | FAT40 500/5 15VA CL:0,5 M.SÜZ | AKIM TRAFOSU | FAT | 8697498037261 | 18.4
9GC-A0055-0600 | FAT40 600/5 15VA CL:0,5 M.SÜZ | AKIM TRAFOSU | FAT | 8697498037193 | 18.4
9GC-A0055-D600 | FAT40 600/5 15VA CL:0,5 M.LÜ | AKIM TRAFOSU | FAT | 8697498085422 | 19.35
9GD-A0025-D100 | FAT60 1000/5 5VA CL:0,5 M.LÜ | AKIM TRAFOSU | FAT | 8697498076260 | 25.05
9GD-A0025-D800 | FAT60 800/5 5VA CL:0,5 M.LÜ | AKIM TRAFOSU | FAT | 8697498072392 | 24.2
9GD-A0045-0500 | FAT60 500/5 10VA CL:0,5 M.SÜZ | AKIM TRAFOSU | FAT | 8697498000326 | 22.95
9GD-A0025-0800 | FAT60 800/5 5VA CL:0,5 M.SÜZ | AKIM TRAFOSU | FAT | 8697498000296 | 23.25
9GD-A0045-0800 | FAT60 800/5 10VA CL:0,5 M.SÜZ | AKIM TRAFOSU | FAT | 8697498076277 | 23.25
9GD-A0045-1000 | FAT60 1000/5 10VA CL:0,5 M.SÜZ | AKIM TRAFOSU | FAT | 8697498076284 | 24.1
9GD-A0025-1000 | FAT60 1000/5 5VA CL:0,5 M.SÜZ | AKIM TRAFOSU | FAT | 8697498037230 | 24.1
9GD-A0045-D100 | FAT60 1000/5 10VA CL:0,5 M.LÜ | AKIM TRAFOSU | FAT | 8697498085484 | 25.05
9GD-A0045-D600 | FAT60 600/5 10VA CL:0,5 M.LÜ | AKIM TRAFOSU | FAT | 8697498085491 | 23.9
9GD-A0045-D760 | FAT60 750/5 10VA CL:0,5 M.LÜ | AKIM TRAFOSU | FAT | 8697498085507 | 23.9
9GD-A0045-D800 | FAT60 800/5 10VA CL:0,5 M.LÜ | AKIM TRAFOSU | FAT | 8697498085514 | 24.2
9GD-A0055-0600 | FAT60 600/5 15VA CL:0,5 M.SÜZ | AKIM TRAFOSU | FAT | 8697498035830 | 22.95
9GD-A0055-0750 | FAT60 750/5 15VA CL:0,5 M.SÜZ | AKIM TRAFOSU | FAT | 8697498035854 | 22.95
9GD-A0055-0800 | FAT60 800/5 15VA CL:0,5 M.SÜZ | AKIM TRAFOSU | FAT | 8697498035892 | 23.25
9GD-A0055-1000 | FAT60 1000/5 15VA CL:0,5 M.SÜZ | AKIM TRAFOSU | FAT | 8697498072101 | 24.1
9GE-A0055-1000 | FAT100 1000/5 15VA CL:0,5 MSÜZ | AKIM TRAFOSU | FAT | 8697498037186 | 29.75
9GD-A0055-1200 | FAT100 1200/5 15VA CL:0,5 MSÜZ | AKIM TRAFOSU | FAT | 8697498035960 | 29.75
9GD-A0055-1250 | FAT100 1250/5 15VA CL:0,5 MSÜZ | AKIM TRAFOSU | FAT | 8697498075546 | 29.75
9GD-A0055-D100 | FAT60 1000/5 15VA CL:0,5 M.LÜ | AKIM TRAFOSU | FAT | 8697498000272 | 25.05
9GD-A0055-D120 | FAT100 1200/5 15VA CL:0,5 MLU | AKIM TRAFOSU | FAT | 8697498000364 | 30.7
9GD-A0055-D125 | FAT100 1250/5 15VA CL:0,5 M.LÜ | AKIM TRAFOSU | FAT | 8697498000371 | 30.7
9GD-A0055-D600 | FAT60 600/5 15VA CL:0,5 M.LÜ | AKIM TRAFOSU | FAT | 8697498000388 | 23.9
9GD-A0055-D800 | FAT60 800/5 15VA CL:0,5 M.LÜ | AKIM TRAFOSU | FAT | 8697498085552 | 24.2
9GD-B0055-1000 | FAT60 1000/5 15VA CL:1 M.SÜZ | AKIM TRAFOSU | FAT | 8697498000418 | 24.1
9GE-A0045-1000 | FAT100 1000/5 10VA CL:0,5 MSÜZ | AKIM TRAFOSU | FAT | 8697498003747 | 29.75
9GE-A0045-1200 | FAT100 1200/5 10VA CL:0,5 MSÜZ | AKIM TRAFOSU | FAT | 8697498037063 | 29.75
9GD-A0045-1250 | FAT100 1250/5 10VA CL:0,5 MSÜZ | AKIM TRAFOSU | FAT | 8697498035984 | 29.75
9GE-A0045-1500 | FAT100 1500/5 10VA CL:0,5 MSÜZ | AKIM TRAFOSU | FAT | 8697498072118 | 31.8
9GE-A0045-1600 | FAT100 1600/5 10VA CL:0,5 MSÜZ | AKIM TRAFOSU | FAT | 8697498003877 | 33.05
9GE-A0045-2000 | FAT100 2000/5 10VA CL:0,5 MSÜZ | AKIM TRAFOSU | FAT | 8697498003921 | 39.5
9GE-A0055-1000 | FAT100 1000/5 15VA CL:0,5 MSÜZ | AKIM TRAFOSU | FAT | 8697498037186 | 29.75
9GE-A0055-1500 | FAT100 1500/5 15VA CL:0,5 MSÜZ | AKIM TRAFOSU | FAT | 8697498036011 | 31.8
9GE-A0055-1600 | FAT100 1600/5 15VA CL:0,5 MSÜZ | AKIM TRAFOSU | FAT | 8697498075553 | 33.05
9GE-A0055-2000 | FAT100 2000/5 15VA CL:0,5 MSÜZ | AKIM TRAFOSU | FAT | 8697498088447 | 39.5
9GE-A0055-2500 | FAT100 2500/5 15VA CL:0,5 MSÜZ | AKIM TRAFOSU | FAT | 8697498036110 | 44.2
9GE-A0055-D150 | FAT100 1500/5 15VA CL:0,5 M.LÜ | AKIM TRAFOSU | FAT | 8697498003730 | 32.75
9GE-A0055-D160 | FAT100 1600/5 15VA CL:0,5 M.LÜ | AKIM TRAFOSU | FAT | 8697498003907 | 34
9GE-A0055-D200 | FAT100 2000/5 15VA CL:0,5 M.LÜ | AKIM TRAFOSU | FAT | 8697498003945 | 40.45
9GE-A0055-D250 | FAT100 2500/5 15VA CL:0,5 M.LÜ | AKIM TRAFOSU | FAT | 8697498004065 | 45.15
9GE-B0055-2000 | FAT100 2000/5 15VA CL:1 M.SÜZ | AKIM TRAFOSU | FAT | 8697498004058 | 39.5
9GN-A0045-1500 | FAT130 1500/5 15VA CL:0,5MSÜZ | AKIM TRAFOSU | FAT | 8697498036844 | 62.55
9GN-A0045-1600 | FAT130 1600/5 15VA CL:0,5MSÜZ | AKIM TRAFOSU | FAT | 8697498075560 | 62.55
9GN-A0065-2000 | FAT130 2000/5 20VA CL:0,5 MSÜZ | AKIM TRAFOSU | FAT | 8697498036899 | 66.05
9GN-A0065-2500 | FAT130 2500/5 20VA CL:0,5 MSÜZ | AKIM TRAFOSU | FAT | 8697498077427 | 67.55
9GN-A0045-3001 | FAT130 3000/5 40VA CL:0,5 MSÜZ | AKIM TRAFOSU | FAT | 8697498037582 | 68.25
9GN-A0045-3201 | FAT130 3200/5 40VA CL:0,5 MSÜZ | AKIM TRAFOSU | FAT | 8697498003655 | 75.7
9GN-A0045-4000 | FAT130 4000/5 40VA CL:0,5 MSÜZ | AKIM TRAFOSU | FAT | 8697498075584 | 86.95
9GN-A0085-D300 | FAT130 3000/5A 40VA CL:0,5 MLÜ | AKIM TRAFOSU | FAT | 8697498004263 | 69.2
9GN-A0085-D320 | FAT130 3200/5 40VA CL:0,5 M.LÜ | AKIM TRAFOSU | FAT | 8697498004287 | 76.65
YP-L001 | SİNYAL LAMBASI MAVİ 220V AC | SİNYAL LAMBASI | FSL | 8697498057603 | 2.32
YP-L002 | SİNYAL LAMBASI YEŞİL 220V AC | SİNYAL LAMBASI | FSL | 8697498057610 | 2.32
YP-L003 | SİNYAL LAMBASI KIRMIZI 220V AC | SİNYAL LAMBASI | FSL | 8697498057627 | 2.32
YP-L004 | SİNYAL LAMBASI SARI 220V AC | SİNYAL LAMBASI | FSL | 8697498082940 | 2.32
YP-L005 | SİNYAL LAMBASI MAVİ 24V DC | SİNYAL LAMBASI | FSL | 8697498083275 | 2.55
YP-L006 | SİNYAL LAMBASI YEŞİL 24V DC | SİNYAL LAMBASI | FSL | 8697498083282 | 2.55
YP-L007 | SİNYAL LAMBASI KIRMIZI 24V DC | SİNYAL LAMBASI | FSL | 8697498083299 | 2.55
YP-L008 | SİNYAL LAMBASI SARI 24V DC | SİNYAL LAMBASI | FSL | 8697498057634 | 2.55
9HD-D1000-0000 | FMFK RÖLE (AYARLI) | RÖLE | FMFK | 8697498068043 | 43.7
9HB-A0000-0000 | MTPR MOTOR FAZ KOR. | RÖLE | MTPR | 8697498025626 | 35.1
9HG-A0000-0000 | FSMK FAZ SIRALI MKR. | RÖLE | FSMK | 8697498026623 | 51.8
9HC-D1000-0000 | FSSR SIVI SEVİYE KONT.RÖLE | RÖLE | FSSR | 8697498025640 | 43.7
9HD-A0001-0030 | FT30 ZAMAN ROLESI | RÖLE | FT30 | 8697498007127 | 26.85
9KT-D0110-0400 | FDT72 DIJ.TERMOSTAT | ÖLÇÜ ALETİ | FDT |  | 121.6
9KT-D0210-0400 | FDT96 DIJ.TERMOSTAT | ÖLÇÜ ALETİ | FDT | 8697498081547 | 124.95
9KS-D0100-0000 | FS72 MIKRO ISLEMCI SAYICI | ÖLÇÜ ALETİ | FS72 | 8697498040681 | 169.35
9HF-BM000-0050 | MONO.HARM.FİLT.0.5KVAR 250 | HARMONİK FİLTRE | HARM.FILTRE | 8697498025657 | Fiyat isteğiniz
9HF-BM000-0100 | MONO.HARM.FİLT.1KVAR 250V | HARMONİK FİLTRE | HARM.FILTRE | 8697498025671 | Fiyat isteğiniz
9HF-BM000-0150 | MONO.HARM.FİL.1.5KVAR 250V | HARMONİK FİLTRE | HARM.FILTRE | 8697498025688 | Fiyat isteğiniz
9HF-BM000-0200 | MONO.HARM.FİLT.2KVAR 250V | HARMONİK FİLTRE | HARM.FILTRE | 8697498025695 | Fiyat isteğiniz
9HF-BM000-0250 | MONO.HARM.FİL.2.5KVAR 250V | HARMONİK FİLTRE | HARM.FILTRE | 8697498025701 | Fiyat isteğiniz
9HF-BM000-0500 | MONO.HARM.FİL.5KVAR 250V | HARMONİK FİLTRE | HARM.FILTRE | 8697498025718 | Fiyat isteğiniz
9HF-BM000-0750 | MONO.HARM.FİL.7.5KV 250V | HARMONİK FİLTRE | HARM.FILTRE | 8697498025725 | Fiyat isteğiniz
9HF-BM000-1000 | MONO.HARM.FİL.10KVAR 250V | HARMONİK FİLTRE | HARM.FILTRE | 8697498025732 | Fiyat isteğiniz
9HF-BT000-0100 | TRİ.HARM.FİLTRE 1KVAR Un:400V | HARMONİK FİLTRE | HARM.FILTRE | 8697498025749 | Fiyat isteğiniz
9HF-BT000-0200 | TRİ.HARM.FİLTRE 2KVAR Un:400V | HARMONİK FİLTRE | HARM.FILTRE | 8697498025756 | Fiyat isteğiniz
9HF-BT000-0250 | TRİ.HARM.FİLTR.2.5KVA Un:400V | HARMONİK FİLTRE | HARM.FILTRE | 8697498025763 | Fiyat isteğiniz
9HF-BT000-0500 | TRİ.HARM.FİLTR.5KVAR Un:400V | HARMONİK FİLTRE | HARM.FILTRE | 8697498025770 | Fiyat isteğiniz
9HF-BT000-0625 | TRİ.HARM.FİLTR.6.25KV Un:400V | HARMONİK FİLTRE | HARM.FILTRE | 8697498025787 | Fiyat isteğiniz
9HF-BT000-0750 | TRİ.HARM.FİLTR.7.5KVA Un:400V | HARMONİK FİLTRE | HARM.FILTRE | 8697498025794 | Fiyat isteğiniz
9HF-BT000-1000 | TRİ.HARM.FİLTR.10KVAR Un:400V | HARMONİK FİLTRE | HARM.FILTRE | 8697498025800 | Fiyat isteğiniz
9HF-BT000-1250 | TRİ.HARM.FİLTR.12.5KV Un:400V | HARMONİK FİLTRE | HARM.FILTRE | 8697498025824 | Fiyat isteğiniz
9HF-BT000-1500 | TRİ.HARM.FİLTR.15KVAR Un:400V | HARMONİK FİLTRE | HARM.FILTRE | 8697498025831 | Fiyat isteğiniz
9HF-BT000-2000 | TRİ.HARM.FİLTR.20KVAR Un:400V | HARMONİK FİLTRE | HARM.FILTRE | 8697498025848 | Fiyat isteğiniz
9HF-BT000-2500 | TRİ.HARM.FİLTR.25KVAR Un:400V | HARMONİK FİLTRE | HARM.FILTRE | 8697498025855 | Fiyat isteğiniz
9HF-BT000-3000 | TRİ.HARM.FİLTR.30KVAR Un:400V | HARMONİK FİLTRE | HARM.FILTRE | 8697498025862 | Fiyat isteğiniz
9HF-BT000-4000 | TRİ.HARM.FİLTR.40KVAR Un:400V | HARMONİK FİLTRE | HARM.FILTRE | 8697498025879 | Fiyat isteğiniz
9HF-BT000-5000 | TRİ.HARM.FİLTR.50KVAR Un:400V | HARMONİK FİLTRE | HARM.FILTRE | 8697498025886 | Fiyat isteğiniz
9HF-BTD00-6500 | TRİ.HARM.FİLTR.65KVAR Un:400V | HARMONİK FİLTRE | HARM.FILTRE | 8697498076468 | Fiyat isteğiniz
9HF-BT000-7500 | TRİ.HARM.FİLTR.75KVAR Un:400V | HARMONİK FİLTRE | HARM.FILTRE | 8697498025893 | Fiyat isteğiniz
9HF-BT000-8000 | TRİ.HARM.FİLTR.80KVAR Un:400V | HARMONİK FİLTRE | HARM.FILTRE | 8697498066858 | Fiyat isteğiniz
9HF-BT000-1100 | TRİ.HARM.FİLTR.100KVA Un:400V | HARMONİK FİLTRE | HARM.FILTRE | 8697498025817 | Fiyat isteğiniz
9HF-HM000-0037 | MONO. SÜRÜCÜ GİRİŞ KORUMA REAKTÖRÜ 0.37kW 230V | REAKTÖR | SÜRÜCÜ GİRİŞ KORUMA | 8697498087778 | Fiyat isteğiniz
9HF-HM000-0055 | MONO. SÜRÜCÜ GİRİŞ KORUMA REAKTÖRÜ 0.55kW 230V | REAKTÖR | SÜRÜCÜ GİRİŞ KORUMA | 8697498087785 | Fiyat isteğiniz
9HF-HM000-0075 | MONO. SÜRÜCÜ GİRİŞ KORUMA REAKTÖRÜ 0.75kW 230V | REAKTÖR | SÜRÜCÜ GİRİŞ KORUMA | 8697498087884 | Fiyat isteğiniz
9HF-HM000-0110 | MONO. SÜRÜCÜ GİRİŞ KORUMA REAKTÖRÜ 1.1kW 230V | REAKTÖR | SÜRÜCÜ GİRİŞ KORUMA | 8697498087891 | Fiyat isteğiniz
9HF-HM000-0150 | MONO. SÜRÜCÜ GİRİŞ KORUMA REAKTÖRÜ 1.5kW 230V | REAKTÖR | SÜRÜCÜ GİRİŞ KORUMA | 8697498087907 | Fiyat isteğiniz
9HF-HM000-0220 | MONO. SÜRÜCÜ GİRİŞ KORUMA REAKTÖRÜ 2.2kW 230V | REAKTÖR | SÜRÜCÜ GİRİŞ KORUMA | 8697498087914 | Fiyat isteğiniz
9HF-HM000-0300 | MONO. SÜRÜCÜ GİRİŞ KORUMA REAKTÖRÜ 3kW 230V | REAKTÖR | SÜRÜCÜ GİRİŞ KORUMA | 8697498087921 | Fiyat isteğiniz
9HF-HM000-0400 | MONO. SÜRÜCÜ GİRİŞ KORUMA REAKTÖRÜ 4kW 230V | REAKTÖR | SÜRÜCÜ GİRİŞ KORUMA | 8697498087938 | Fiyat isteğiniz
9HF-HT000-0037 | TRİ. SÜRÜCÜ GİRİŞ KORUMA REAKTÖRÜ 0.37kW 400V | REAKTÖR | SÜRÜCÜ GİRİŞ KORUMA | 8697498087945 | Fiyat isteğiniz
9HF-HT000-0055 | TRİ. SÜRÜCÜ GİRİŞ KORUMA REAKTÖRÜ 0.55kW 400V | REAKTÖR | SÜRÜCÜ GİRİŞ KORUMA | 8697498087952 | Fiyat isteğiniz
9HF-HT000-0075 | TRİ. SÜRÜCÜ GİRİŞ KORUMA REAKTÖRÜ 0.75kW 400V | REAKTÖR | SÜRÜCÜ GİRİŞ KORUMA | 8697498087969 | Fiyat isteğiniz
9HF-HT000-0110 | TRİ. SÜRÜCÜ GİRİŞ KORUMA REAKTÖRÜ 1.1kW 400V | REAKTÖR | SÜRÜCÜ GİRİŞ KORUMA | 8697498087976 | Fiyat isteğiniz
9HF-HT000-0150 | TRİ. SÜRÜCÜ GİRİŞ KORUMA REAKTÖRÜ 1.5kW 400V | REAKTÖR | SÜRÜCÜ GİRİŞ KORUMA | 8697498087983 | Fiyat isteğiniz
9HF-HT000-0220 | TRİ. SÜRÜCÜ GİRİŞ KORUMA REAKTÖRÜ 2.2kW 400V | REAKTÖR | SÜRÜCÜ GİRİŞ KORUMA | 8697498029792 | Fiyat isteğiniz
9HF-HT000-0300 | TRİ. SÜRÜCÜ GİRİŞ KORUMA REAKTÖRÜ 3kW 400V | REAKTÖR | SÜRÜCÜ GİRİŞ KORUMA | 8697498087990 | Fiyat isteğiniz
9HF-HT000-0400 | TRİ. SÜRÜCÜ GİRİŞ KORUMA REAKTÖRÜ 4kW 400V | REAKTÖR | SÜRÜCÜ GİRİŞ KORUMA | 8697498088003 | Fiyat isteğiniz
9HF-HT000-0550 | TRİ. SÜRÜCÜ GİRİŞ KORUMA REAKTÖRÜ 5.5kW 400V | REAKTÖR | SÜRÜCÜ GİRİŞ KORUMA | 8697498088010 | Fiyat isteğiniz
9HF-HT000-0750 | TRİ. SÜRÜCÜ GİRİŞ KORUMA REAKTÖRÜ 7.5kW 400V | REAKTÖR | SÜRÜCÜ GİRİŞ KORUMA | 8697498088027 | Fiyat isteğiniz
9HF-HT000-1150 | TRİ. SÜRÜCÜ GİRİŞ KORUMA REAKTÖRÜ 11kW 400V | REAKTÖR | SÜRÜCÜ GİRİŞ KORUMA | 8697498088034 | Fiyat isteğiniz
9HF-HT000-1500 | TRİ. SÜRÜCÜ GİRİŞ KORUMA REAKTÖRÜ 15kW 400V | REAKTÖR | SÜRÜCÜ GİRİŞ KORUMA |  | Fiyat isteğiniz
9HF-HT000-1850 | TRİ. SÜRÜCÜ GİRİŞ KORUMA REAKTÖRÜ 18.5kW 400V | REAKTÖR | SÜRÜCÜ GİRİŞ KORUMA | 8697498076758 | Fiyat isteğiniz
9HF-HT000-2200 | TRİ. SÜRÜCÜ GİRİŞ KORUMA REAKTÖRÜ 22kW 400V | REAKTÖR | SÜRÜCÜ GİRİŞ KORUMA | 8697498088041 | Fiyat isteğiniz
9HF-HT000-3000 | TRİ. SÜRÜCÜ GİRİŞ KORUMA REAKTÖRÜ 30kW 400V | REAKTÖR | SÜRÜCÜ GİRİŞ KORUMA | 8697498088058 | Fiyat isteğiniz
9HF-HT000-3700 | TRİ. SÜRÜCÜ GİRİŞ KORUMA REAKTÖRÜ 37kW 400V | REAKTÖR | SÜRÜCÜ GİRİŞ KORUMA | 8697498088065 | Fiyat isteğiniz
9HF-HT000-4500 | TRİ. SÜRÜCÜ GİRİŞ KORUMA REAKTÖRÜ 45kW 400V | REAKTÖR | SÜRÜCÜ GİRİŞ KORUMA | 8697498088072 | Fiyat isteğiniz
9HF-HT000-5500 | TRİ. SÜRÜCÜ GİRİŞ KORUMA REAKTÖRÜ 55kW 400V | REAKTÖR | SÜRÜCÜ GİRİŞ KORUMA | 8697498088089 | Fiyat isteğiniz
9HF-HT000-7500 | TRİ. SÜRÜCÜ GİRİŞ KORUMA REAKTÖRÜ 75kW 400V | REAKTÖR | SÜRÜCÜ GİRİŞ KORUMA | 8697498088096 | Fiyat isteğiniz
9HF-HT000-9000 | TRİ. SÜRÜCÜ GİRİŞ KORUMA REAKTÖRÜ 90kW 400V | REAKTÖR | SÜRÜCÜ GİRİŞ KORUMA | 8697498088102 | Fiyat isteğiniz
9HF-HT000-1000 | TRİ. SÜRÜCÜ GİRİŞ KORUMA REAKTÖRÜ 110kW 400V | REAKTÖR | SÜRÜCÜ GİRİŞ KORUMA | 8697498088119 | Fiyat isteğiniz
9HF-HT000-3200 | TRİ. SÜRÜCÜ GİRİŞ KORUMA REAKTÖRÜ 132kW 400V | REAKTÖR | SÜRÜCÜ GİRİŞ KORUMA | 8697498088126 | Fiyat isteğiniz
9HF-HT000-1600 | TRİ. SÜRÜCÜ GİRİŞ KORUMA REAKTÖRÜ 160kW 400V | REAKTÖR | SÜRÜCÜ GİRİŞ KORUMA | 8697498081271 | Fiyat isteğiniz
9HA-AA120-0020 | FA72 20A DRK | ÖLÇÜ ALETİ | FA72 | 8697498007653 | 43.35
9KA-AA110-0030 | FA72 30A DRK | ÖLÇÜ ALETİ | FA72 | 8697498002023 | 43.35
9KA-AA110-0050 | FA72 50A DRK | ÖLÇÜ ALETİ | FA72 | 8697498002030 | 43.35
9KA-AA110-0060 | FA72 60A DRK | ÖLÇÜ ALETİ | FA72 | 8697498086238 | 43.35
9KA-AA110-0075 | FA72 75A DRK | ÖLÇÜ ALETİ | FA72 | 8697498002047 | 43.35
9KA-AA110-0080 | FA72 80A DRK | ÖLÇÜ ALETİ | FA72 | 8697498002054 | 43.35
9KA-AA120-0010 | FA72 10A DRK | ÖLÇÜ ALETİ | FA72 | 8697498007523 | 43.35
9KA-AA120-0015 | FA72 15A DRK | ÖLÇÜ ALETİ | FA72 | 8697498007592 | 43.35
9KA-AA120-0025 | FA72 25A DRK | ÖLÇÜ ALETİ | FA72 | 8697498007691 | 43.35
9KA-AA120-0040 | FA72 40A DRK | ÖLÇÜ ALETİ | FA72 | 8697498007851 | 43.35
9KA-AA121-0010 | FA72 10/5 | ÖLÇÜ ALETİ | FA72 | 8697498007486 | 23.35
9KA-AA121-0015 | FA72 15/5 | ÖLÇÜ ALETİ | FA72 | 8697498007561 | 23.35
9KA-AA121-0020 | FA72 20/5 | ÖLÇÜ ALETİ | FA72 | 8697498007622 | 23.35
9KA-AA121-0025 | FA72 25/5 | ÖLÇÜ ALETİ | FA72 | 8697498007660 | 23.35
9KA-AA121-0030 | FA72 30/5 | ÖLÇÜ ALETİ | FA72 | 8697498007707 | 23.35
9KA-AA121-0040 | FA72 40/5 | ÖLÇÜ ALETİ | FA72 | 8697498007820 | 23.35
9KA-AA121-0050 | FA72 50/5 | ÖLÇÜ ALETİ | FA72 | 8697498005406 | 23.35
9KA-AA121-0060 | FA72 60/5 | ÖLÇÜ ALETİ | FA72 | 8697498007875 | 23.35
9KA-AA121-0075 | FA72 75/5 | ÖLÇÜ ALETİ | FA72 | 8697498007899 | 23.35
9KA-AA121-0080 | FA72 80/5 | ÖLÇÜ ALETİ | FA72 | 8697498007912 | 23.35
9KA-AA121-0100 | FA72 100/5 | ÖLÇÜ ALETİ | FA72 | 8697498007493 | 23.35
9KA-AA121-0125 | FA72 125/5 | ÖLÇÜ ALETİ | FA72 | 8697498007547 | 23.35
9KA-AA121-0150 | FA72 150/5 | ÖLÇÜ ALETİ | FA72 | 8697498007578 | 23.35
9KA-AA121-0200 | FA72 200/5 | ÖLÇÜ ALETİ | FA72 | 8697498007639 | 23.35
9KA-AA121-0250 | FA72 250/5 | ÖLÇÜ ALETİ | FA72 | 8697498007677 | 23.35
9KA-AA121-0300 | FA72 300/5 | ÖLÇÜ ALETİ | FA72 | 8697498007714 | 23.35
9KA-AA121-0400 | FA72 400/5 | ÖLÇÜ ALETİ | FA72 | 8697498007837 | 23.35
9KA-AA121-0500 | FA72 500/5 | ÖLÇÜ ALETİ | FA72 | 8697498007868 | 23.35
9KA-AA121-0600 | FA72 600/5 | ÖLÇÜ ALETİ | FA72 | 8697498072125 | 23.35
9KA-AA121-0750 | FA72 750/5 | ÖLÇÜ ALETİ | FA72 | 8697498007905 | 23.35
9KA-AA121-0800 | FA72 800/5 | ÖLÇÜ ALETİ | FA72 | 8697498007929 | 23.35
9KA-AA121-1000 | FA72 1000/5 | ÖLÇÜ ALETİ | FA72 | 8697498005390 | 23.35
9KA-AA121-1200 | FA72 1200/5 | ÖLÇÜ ALETİ | FA72 | 8697498007530 | 23.35
9KA-AA121-1250 | FA72 1250/5 | ÖLÇÜ ALETİ | FA72 | 8697498007554 | 23.35
9KA-AA121-1500 | FA72 1500/5 | ÖLÇÜ ALETİ | FA72 | 8697498007585 | 23.35
9KA-AA121-1600 | FA72 1600/5 | ÖLÇÜ ALETİ | FA72 | 8697498007608 | 23.35
9KA-AA121-1800 | FA72 1800/5 | ÖLÇÜ ALETİ | FA72 | 8697498007615 | 23.35
9KA-AA121-2000 | FA72 2000/5 | ÖLÇÜ ALETİ | FA72 | 8697498007646 | 23.35
9KA-AA121-2500 | FA72 2500/5 | ÖLÇÜ ALETİ | FA72 | 8697498007684 | 23.35
9KA-AA121-3000 | FA72 3000/5 | ÖLÇÜ ALETİ | FA72 | 8697498007806 | 23.35
9KA-AA121-3200 | FA72 3200/5 | ÖLÇÜ ALETİ | FA72 | 8697498007813 | 23.35
9KA-AA121-5000 | FA72 4000/5 | ÖLÇÜ ALETİ | FA72 | 8697498007844 | 23.35
9KA-AA210-0030 | FA96 30A DRK | ÖLÇÜ ALETİ | FA96 | 8697498007998 | 43.35
9KA-AA210-0060 | FA96 60A DRK | ÖLÇÜ ALETİ | FA96 | 8697498008094 | 43.35
9KA-AA210-0100 | FA96 100A DRK | ÖLÇÜ ALETİ | FA96 | 8697498007943 | 43.35
9KA-AA220-0010 | FA96 10A DRK | ÖLÇÜ ALETİ | FA96 | 8697498007950 | 43.35
9KA-AA220-0015 | FA96 15A DRK | ÖLÇÜ ALETİ | FA96 | 8697498007967 | 43.35
9KA-AA220-0020 | FA96 20A DRK | ÖLÇÜ ALETİ | FA96 | 8697498007974 | 43.35
9KA-AA220-0025 | FA96 25A DRK | ÖLÇÜ ALETİ | FA96 | 8697498007981 | 43.35
9KA-AA220-0040 | FA96 40A DRK | ÖLÇÜ ALETİ | FA96 | 8697498008049 | 43.35
9KA-AA220-0050 | FA96 50A DRK | ÖLÇÜ ALETİ | FA96 | 8697498008087 | 43.35
9KA-AA220-0075 | FA96 75A DRK | ÖLÇÜ ALETİ | FA96 | 8697498008261 | 43.35
9KA-DA121-0100 | FA72 100A DRK | ÖLÇÜ ALETİ | FA72 | 8697498007509 | 43.35
9KA-AA221-0010 | FA96 10/5 | ÖLÇÜ ALETİ | FA96 | 8697498062522 | 23.35
9KA-AA221-0015 | FA96 15/5 | ÖLÇÜ ALETİ | FA96 | 8697498062546 | 23.35
9KA-AA221-0020 | FA96 20/5 | ÖLÇÜ ALETİ | FA96 | 8697498062560 | 23.35
9KA-AA221-0025 | FA96 25/5 | ÖLÇÜ ALETİ | FA96 | 8697498062584 | 23.35
9KA-AA221-0030 | FA96 30/5 | ÖLÇÜ ALETİ | FA96 | 8697498062591 | 23.35
9KA-AA221-0040 | FA96 40/5 | ÖLÇÜ ALETİ | FA96 | 8697498062614 | 23.35
9KA-AA221-0050 | FA96 50/5 | ÖLÇÜ ALETİ | FA96 | 8697498062621 | 23.35
9KA-AA221-0060 | FA96 60/5 | ÖLÇÜ ALETİ | FA96 | 8697498062645 | 23.35
9KA-AA221-0075 | FA96 75/5 | ÖLÇÜ ALETİ | FA96 | 8697498062669 | 23.35
9KA-AA221-0080 | FA96 80/5 | ÖLÇÜ ALETİ | FA96 | 8697498062683 | 23.35
9KA-AA221-0100 | FA96 100/5 | ÖLÇÜ ALETİ | FA96 | 8697498062690 | 23.35
9KA-AA221-0125 | FA96 125/5 | ÖLÇÜ ALETİ | FA96 | 8697498062720 | 23.35
9KA-AA221-0150 | FA96 150/5 | ÖLÇÜ ALETİ | FA96 | 8697498062737 | 23.35
9KA-AA221-0160 | FA96 160/5 | ÖLÇÜ ALETİ | FA96 | 8697498062744 | 23.35
9KA-AA221-0200 | FA96 200/5 | ÖLÇÜ ALETİ | FA96 | 8697498062751 | 23.35
9KA-AA221-0250 | FA96 250/5 | ÖLÇÜ ALETİ | FA96 | 8697498062775 | 23.35
9KA-AA221-0300 | FA96 300/5 | ÖLÇÜ ALETİ | FA96 | 8697498062799 | 23.35
9KA-AA221-0400 | FA96 400/5 | ÖLÇÜ ALETİ | FA96 | 8697498062829 | 23.35
9KA-AA221-0500 | FA96 500/5 | ÖLÇÜ ALETİ | FA96 | 8697498062843 | 23.35
9KA-AA221-0600 | FA96 600/5 | ÖLÇÜ ALETİ | FA96 | 8697498062850 | 23.35
9KA-AA221-0750 | FA96 750/5 | ÖLÇÜ ALETİ | FA96 | 8697498062874 | 23.35
9KA-AA221-0800 | FA96 800/5 | ÖLÇÜ ALETİ | FA96 | 8697498062881 | 23.35
9KA-AA221-1000 | FA96 1000/5 | ÖLÇÜ ALETİ | FA96 | 8697498062904 | 23.35
9KA-AA221-1200 | FA96 1200/5 | ÖLÇÜ ALETİ | FA96 | 8697498062928 | 23.35
9KA-AA221-1250 | FA96 1250/5 | ÖLÇÜ ALETİ | FA96 | 8697498062942 | 23.35
9KA-AA221-1500 | FA96 1500/5 | ÖLÇÜ ALETİ | FA96 | 8697498062966 | 23.35
9KA-AA221-1600 | FA96 1600/5 | ÖLÇÜ ALETİ | FA96 | 8697498062973 | 23.35
9KA-AA221-2000 | FA96 2000/5 | ÖLÇÜ ALETİ | FA96 | 8697498062980 | 23.35
9KA-AA221-2500 | FA96 2500/5 | ÖLÇÜ ALETİ | FA96 | 8697498063000 | 23.35
9KA-AA221-3000 | FA96 3000/5 | ÖLÇÜ ALETİ | FA96 | 8697498063024 | 23.35
9KA-AA221-3200 | FA96 3200/5 | ÖLÇÜ ALETİ | FA96 | 8697498063031 | 23.35
9KA-AA221-4000 | FA96 4000/5 | ÖLÇÜ ALETİ | FA96 | 8697498063048 | 23.35
9KA-MA120-0000 | FMA72 200/5 | ÖLÇÜ ALETİ | FMA72 | 8697498072132 | 50.3
9KA-MA120-0100 | FMA72 100/5 | ÖLÇÜ ALETİ | FMA72 | 8697498006038 | 50.3
9KA-MA120-0150 | FMA72 150/5 | ÖLÇÜ ALETİ | FMA72 | 8697498007158 | 50.3
9KA-MA120-0400 | FMA72 400/5 | ÖLÇÜ ALETİ | FMA72 | 8697498007196 | 50.3
9KA-MA120-0600 | FMA72 600/5 | ÖLÇÜ ALETİ | FMA72 | 8697498007202 | 50.3
9KA-MA120-0800 | FMA72 800/5 | ÖLÇÜ ALETİ | FMA72 | 8697498007219 | 50.3
9KA-MA120-1000 | FMA72 1000/5 | ÖLÇÜ ALETİ | FMA72 | 8697498007141 | 50.3
9KA-MA120-1500 | FMA72 1500/5 | ÖLÇÜ ALETİ | FMA72 | 8697498007165 | 50.3
9KA-MA120-1600 | FMA72 1600/5 | ÖLÇÜ ALETİ | FMA72 | 8697498007172 | 50.3
9KA-MA220-0080 | FMA96 80/5 | ÖLÇÜ ALETİ | FMA96 | 8697498007455 | 50.3
9KA-MA220-0100 | FMA96 100/5 | ÖLÇÜ ALETİ | FMA96 | 8697498007226 | 50.3
9KA-MA220-0150 | FMA96 150/5 | ÖLÇÜ ALETİ | FMA96 | 8697498007257 | 50.3
9KA-MA220-0160 | FMA96 160/5 | ÖLÇÜ ALETİ | FMA96 | 8697498007271 | 50.3
9KA-MA220-0200 | FMA96 200/5 | ÖLÇÜ ALETİ | FMA96 | 8697498007301 | 50.3
9KA-MA220-0250 | FMA96 250/5 | ÖLÇÜ ALETİ | FMA96 | 8697498007349 | 50.3
9KA-MA220-0300 | FMA96 300/5 | ÖLÇÜ ALETİ | FMA96 | 8697498007387 | 50.3
9KA-MA220-0400 | FMA96 400/5 | ÖLÇÜ ALETİ | FMA96 | 8697498007417 | 50.3
9KA-MA220-0500 | FMA96 500/5 | ÖLÇÜ ALETİ | FMA96 | 8697498007431 | 50.3
9KA-MA220-0600 | FMA96 600/5 | ÖLÇÜ ALETİ | FMA96 | 8697498007448 | 50.3
9KA-MA220-0800 | FMA96 800/5 | ÖLÇÜ ALETİ | FMA96 | 8697498072149 | 50.3
9KA-MA220-0960 | FMA96 960/5 | ÖLÇÜ ALETİ | FMA96 | 8697498007479 | 50.3
9KA-MA220-1000 | FMA96 1000/5 | ÖLÇÜ ALETİ | FMA96 | 8697498006021 | 50.3
9KA-MA220-1200 | FMA96 1200/5 | ÖLÇÜ ALETİ | FMA96 | 8697498007233 | 50.3
9KA-MA220-1250 | FMA96 1250/5 | ÖLÇÜ ALETİ | FMA96 | 8697498007240 | 50.3
9KA-MA220-1500 | FMA96 1500/5 | ÖLÇÜ ALETİ | FMA96 | 8697498007264 | 50.3
9KA-MA220-1600 | FMA96 1600/5 | ÖLÇÜ ALETİ | FMA96 | 8697498007288 | 50.3
9KA-MA220-1800 | FMA96 1800/5 | ÖLÇÜ ALETİ | FMA96 | 8697498007295 | 50.3
9KA-MA220-2000 | FMA96 2000/5 | ÖLÇÜ ALETİ | FMA96 | 8697498007325 | 50.3
9KA-MA220-2500 | FMA96 2500/5 | ÖLÇÜ ALETİ | FMA96 | 8697498072156 | 50.3
9KA-MA220-3000 | FMA96 3000/5 | ÖLÇÜ ALETİ | FMA96 | 8697498007400 | 50.3
9KA-MA220-4000 | FMA96 4000/5 | ÖLÇÜ ALETİ | FMA96 | 8697498007424 | 50.3
9KB-DA111-0500 | FYA72 DIJ.AMPERMETRE | ÖLÇÜ ALETİ | FYA | 8697498063963 | 45.45
9KB-DA211-0001 | FYA96 DIJ.AMPERMETRE | ÖLÇÜ ALETİ | FYA | 8697498063642 | 45.45
9KB-DA211-0202 | FYA96 DIJ.AMPERMETRE 200A DRK | ÖLÇÜ ALETİ | FYA | 8697498063369 | 59.8
9KD-DA211-0001 | FYA96 DIJ.AMPERMETRE 2R | ÖLÇÜ ALETİ | FYA | 8697498063987 | 62.45
9KD-DA211-0201 | FYA96 DIJ.AMPER.200A DRK 2R | ÖLÇÜ ALETİ | FYA | 8697498029785 | 67.8
9KV-DA111-0500 | FYV72 500V DIJ.VOLTMETRE | ÖLÇÜ ALETİ | FYV | 8697498063970 | 45.45
9KE-DA210-0001 | FYV96 500V DIJ.VOLTMETRE | ÖLÇÜ ALETİ | FYV | 8697498063659 | 45.45
9KY-DA212-0501 | FYV96 DIJ.VOLTMETRE 2R | ÖLÇÜ ALETİ | FYV | 8697498064007 | 59.8
9KV-AA120-0250 | FV72 250V ANALOG VOLTMETRE | ÖLÇÜ ALETİ | FV72 | 8697498002016 | 24.7
9KV-AA120-0500 | FV72 500V ANALOG VOLTMETRE | ÖLÇÜ ALETİ | FV72 | 8697498002009 | 24.7
9KV-AA220-0250 | FV96 250V ANALOG VOLTMETRE | ÖLÇÜ ALETİ | FV96 | 8697498063437 | 24.7
9KV-AA220-0500 | FV96 500V ANALOG VOLTMETRE | ÖLÇÜ ALETİ | FV96 | 8697498063444 | 24.7
9KF-A0120-4565 | FF72 45-65Hz 400 V | ÖLÇÜ ALETİ | FFR72 | 8697498008438 | 39.8
9KF-A0120-0065 | FF72 55-65Hz 400 V | ÖLÇÜ ALETİ | FFR72 | 8697498070855 | 39.8
9KF-A0220-0055 | FF96 45-55Hz 400 V | ÖLÇÜ ALETİ | FFR96 | 8697498070824 | 39.8
9KF-A0220-0065 | FF96 55-65Hz 400 V | ÖLÇÜ ALETİ | FFR96 | 8697498070848 | 39.8
9KH-DA211-0004 | FMM40 RÖLESİZ 96X95 | ÖLÇÜ ALETİ | FMM40 | 8697498063635 | 99.55
9KH-DA210-0005-Y | FMM50 RÖLESİZ 96X96 | ÖLÇÜ ALETİ | FMM96 | 8697498076383 | Fiyat isteğiniz
9KH-DA211-0005 | FMM50-R RÖLELİ 96X96 | ÖLÇÜ ALETİ | FMM96 | 8697498000432 | Fiyat isteğiniz
9LA-00000-0016-Y | FMK25-0,1A..0,16A ,100 kA | MOTOR KORUMA ŞALTERİ | FMK | 8697498084883 | 38.7
9LA-00000-0025-Y | FMK25-0,16A..0,25A ,100 kA | MOTOR KORUMA ŞALTERİ | FMK | 8697498084821 | 38.7
9LA-00000-0040-Y | FMK25-0,25A..0,4A ,100 kA | MOTOR KORUMA ŞALTERİ | FMK | 8697498084814 | 37.15
9LA-00000-0063-Y | FMK25-0,4A..0,63A ,100 kA | MOTOR KORUMA ŞALTERİ | FMK | 8697498085545 | 37.15
9LA-00000-0100-Y | FMK25-0,63A..1A ,100 kA | MOTOR KORUMA ŞALTERİ | FMK | 8697498084708 | 37.15
9LA-00000-0160-Y | FMK25-1A..1,6A ,100 kA | MOTOR KORUMA ŞALTERİ | FMK | 8697498085439 | 37.15
9LA-00000-0250-Y | FMK25-1,6A..2,5A ,100 kA | MOTOR KORUMA ŞALTERİ | FMK | 8697498085248 | 37.15
9LA-00000-0400-Y | FMK25-2,5A..4A ,100 kA | MOTOR KORUMA ŞALTERİ | FMK | 8697498085255 | 37.15
9LA-00000-0630-Y | FMK25-4A..6,3A ,100 kA | MOTOR KORUMA ŞALTERİ | FMK | 8697498085231 | 37.15
9LA-00000-1000-Y | FMK25-6A..10A ,100 kA | MOTOR KORUMA ŞALTERİ | FMK | 8697498084982 | 39.4
9LA-00000-1400-Y | FMK25-9A..14A ,6 kA | MOTOR KORUMA ŞALTERİ | FMK | 8697498085606 | 39.4
9LA-00000-1600-Y | FMK25-13A..18A ,6 kA | MOTOR KORUMA ŞALTERİ | FMK | 8697498085583 | 42.55
9LA-00000-2000-Y | FMK25-17A..23A ,6 kA | MOTOR KORUMA ŞALTERİ | FMK | 8697498085644 | 45.4
9LA-00000-2500-Y | FMK25-20A..25A ,6 kA | MOTOR KORUMA ŞALTERİ | FMK | 8697498084715 | 45.4
9LA-00000-3200-Y | FMK25 24-32 ,6 kA | MOTOR KORUMA ŞALTERİ | FMK | 8697498084951 | 59.45
9LA-00000-4000-Y | FMK80 25-40 | MOTOR KORUMA ŞALTERİ | FMK | 8697498084845 | 137.45
9LA-00000-6300-Y | FMK80 40-63 | MOTOR KORUMA ŞALTERİ | FMK | 8697498085651 | 142.95
9LA-00000-8000-Y | FMK80 56-80 | MOTOR KORUMA ŞALTERİ | FMK | 8697498085576 | 155.85
8LA-A0010-0000-Y | FMK-F10 | AKSESUAR | FMK-D | 8697498019571 | 7.95
8LA-A0001-0000-Y | FMK-F01 | AKSESUAR | FMK-D | 8697498019564 | 7.95
8LA-A0020-0000-Y | FMK-F20 | AKSESUAR | FMK-D | 8697498033300 | 7.95
8LA-A0011-0000-Y | FMK-F11 | AKSESUAR | FMK-D | 8697498082810 | 8.35
8LA-A0011-U000 | FMKU-F11 | AKSESUAR | FMK-D | 8697498015078 | 8.35
8LA-A8011-0000-Y | FMK80-F11 | AKSESUAR | FMK-D | 8697498083367 | 11.4
8LA-B0000-0024-Y | FMK-DGB 24V | AKSESUAR | FMK-D | 8697498019441 | 22.4
8LA-B0000-0048-Y | FMK-DGB 48V | AKSESUAR | FMK-D | 8697498019458 | 22.4
8LA-B0000-0110-Y | FMK-DGB 110V | AKSESUAR | FMK-D | 8697498019465 | 22.4
8LA-B0000-0220-Y | FMK-DGB 220V | AKSESUAR | FMK-D | 8697498019472 | 22.4
8LA-B0000-0240-Y | FMK-DGB 240V | AKSESUAR | FMK-D | 8697498019502 | 22.4
8LA-B0000-0380-Y | FMK-DGB 380V | AKSESUAR | FMK-D | 8697498019489 | 22.4
8LA-B0000-0415-Y | FMK-DGB 415V | AKSESUAR | FMK-D | 8697498019496 | 22.4
8LA-C0000-0220-Y | FMK-AB 220V | AKSESUAR | FMK-D | 8697498019533 | 29.3
8LA-D0000-0000-Y | ACIL STOP BUTONU | AKSESUAR | FMK-D | 8697498015221 | 26.85
8LA-E0000-0000-Y | MUHAFAZA KUTUSU | AKSESUAR | FMK-D | 8697498033263 | 13.9
9RA-00201-0040 | FMS 1X40A ANAHTAR | ANAHTAR-SWITCH FMS | FMS | 8697498052912 | 6.4
9RA-00201-0063 | FMS 1X63A ANAHTAR | ANAHTAR-SWITCH FMS | FMS | 8697498052929 | 6.7
9RA-00201-0080 | FMS 1X80A ANAHTAR | ANAHTAR-SWITCH FMS | FMS | 8697498052936 | 6.95
9RB-00201-0100 | FMS 1X100A ANAHTAR | ANAHTAR-SWITCH FMS | FMS | 8697498081561 | 7.15
9RB-00201-0125 | FMS 1X125A ANAHTAR | ANAHTAR-SWITCH FMS | FMS | 8697498082407 | 10.55
9RA-00202-0040 | FMS 2X40A ANAHTAR | ANAHTAR-SWITCH FMS | FMS | 8697498052967 | 15.9
9RA-00202-0063 | FMS 2X63A ANAHTAR | ANAHTAR-SWITCH FMS | FMS | 8697498052974 | 16.45
9RA-00202-0080 | FMS 2X80A ANAHTAR | ANAHTAR-SWITCH FMS | FMS | 8697498052981 | 17.2
9RB-00202-0100 | FMS 2X100A ANAHTAR | ANAHTAR-SWITCH FMS | FMS | 8697498075591 | 17.45
9RB-00202-0125 | FMS 2X125A ANAHTAR | ANAHTAR-SWITCH FMS | FMS | 8697498052998 | 25.55
9RA-00203-0040 | FMS 3X40A ANAHTAR | ANAHTAR-SWITCH FMS | FMS | 8697498053063 | 21
9RA-00203-0063 | FMS 3X63A ANAHTAR | ANAHTAR-SWITCH FMS | FMS | 8697498053087 | 21.9
9RA-00203-0080 | FMS 3X80A ANAHTAR | ANAHTAR-SWITCH FMS | FMS | 8697498053094 | 22.45
9RB-00203-0100 | FMS 3X100A ANAHTAR | ANAHTAR-SWITCH FMS | FMS | 8697498053100 | 25.8
9RB-00203-0125 | FMS 3X125A ANAHTAR | ANAHTAR-SWITCH FMS | FMS | 8697498071807 | 37.9
9RA-00204-0040 | FMS 4X40A ANAHTAR | ANAHTAR-SWITCH FMS | FMS | 8697498053124 | 31
9RA-00204-0063 | FMS 4X63A ANAHTAR | ANAHTAR-SWITCH FMS | FMS | 8697498053131 | 32.4
9RA-00204-0080 | FMS 4X80A ANAHTAR | ANAHTAR-SWITCH FMS | FMS | 8697498053148 | 33.65
9RB-00204-0100 | FMS 4X100A ANAHTAR | ANAHTAR-SWITCH FMS | FMS | 8697498075607 | 34.75
9RB-00204-0125 | FMS 4X125A ANAHTAR | ANAHTAR-SWITCH FMS | FMS | 8697498053155 | 51
9RA-DC201-0040 | FMS 1X40A ANAHTAR DC | ANAHTAR-SWITCH FMS | FMS | 8697498095674 | 15.8
9RA-DC201-0063 | FMS 1X63A ANAHTAR DC | ANAHTAR-SWITCH FMS | FMS | 8697498095681 | 16
9RA-DC201-0080 | FMS 1X80A ANAHTAR DC | ANAHTAR-SWITCH FMS | FMS | 8697498095698 | 26.6
9RB-DC201-0100 | FMS 1X100A ANAHTAR DC | ANAHTAR-SWITCH FMS | FMS | 8697498095667 | 29.25
9RB-DC201-0125 | FMS 1X125A ANAHTAR DC | ANAHTAR-SWITCH FMS | FMS | 8697498095704 | 54.35
9RA-DC202-0040 | FMS 2X40A ANAHTAR DC | ANAHTAR-SWITCH FMS | FMS | 8697498095728 | 38.55
9RA-DC202-0063 | FMS 2X63A ANAHTAR DC | ANAHTAR-SWITCH FMS | FMS | 8697498095742 | 39
9RA-DC202-0080 | FMS 2X80A ANAHTAR DC | ANAHTAR-SWITCH FMS | FMS | 8697498095735 | 64.85
9RB-DC202-0100 | FMS 2X100A ANAHTAR DC | ANAHTAR-SWITCH FMS | FMS | 8697498095711 | 71.4
9RB-DC202-0125 | FMS 2X125A ANAHTAR DC | ANAHTAR-SWITCH FMS | FMS | 8697498095759 | 132.55
9RA-DC203-0040 | FMS 3X40A ANAHTAR DC | ANAHTAR-SWITCH FMS | FMS | 8697498095773 | 51.8
9RA-DC203-0063 | FMS 3X63A ANAHTAR DC | ANAHTAR-SWITCH FMS | FMS | 8697498095780 | 52.5
9RA-DC203-0080 | FMS 3X80A ANAHTAR DC | ANAHTAR-SWITCH FMS | FMS | 8697498095797 | 87.15
9RB-DC203-0100 | FMS 3X100A ANAHTAR DC | ANAHTAR-SWITCH FMS | FMS | 8697498095766 | 96
9RB-DC203-0125 | FMS 3X125A ANAHTAR DC | ANAHTAR-SWITCH FMS | FMS | 8697498095803 | 178.15
9RA-DC204-0040 | FMS 4X40A ANAHTAR DC | ANAHTAR-SWITCH FMS | FMS |  | 76.6
9RA-DC204-0063 | FMS 4X63A ANAHTAR DC | ANAHTAR-SWITCH FMS | FMS |  | 77.6
9RA-DC204-0080 | FMS 4X80A ANAHTAR DC | ANAHTAR-SWITCH FMS | FMS |  | 128.9
9RB-DC204-0100 | FMS 4X100A ANAHTAR DC | ANAHTAR-SWITCH FMS | FMS |  | 141.9
9RB-DC204-0125 | FMS 4X125A ANAHTAR DC | ANAHTAR-SWITCH FMS | FMS |  | 263.45
9SA-BH003-0006 | FKM B6 30 mA,10 kA | OTOMATİK SİGORTALI KAÇAK AKIM | FKM1 | 8697498089123 | 44.3
9SA-BH003-0010 | FKM B10 30mA,10 kA | OTOMATİK SİGORTALI KAÇAK AKIM | FKM1 | 8697498064915 | 44.3
9SA-BH003-0016 | FKM B16 30mA,10 kA | OTOMATİK SİGORTALI KAÇAK AKIM | FKM1 | 8697498064922 | 44.3
9SA-BH003-0020 | FKM B20 30 mA,10 kA | OTOMATİK SİGORTALI KAÇAK AKIM | FKM1 | 8697498065424 | 44.3
9SA-BH003-0025 | FKM B25 30 mA,10 kA | OTOMATİK SİGORTALI KAÇAK AKIM | FKM1 | 8697498065431 | 44.3
9SA-BH003-0032 | FKM B32 30mA,10 kA | OTOMATİK SİGORTALI KAÇAK AKIM | FKM1 | 8697498064939 | 44.3
9SA-BH003-0040 | FKM B40 30 mA,10 kA | OTOMATİK SİGORTALI KAÇAK AKIM | FKM1 | 8697498065493 | 44.3
9SA-BH030-0006 | FKM B6 300 mA,10 kA | OTOMATİK SİGORTALI KAÇAK AKIM | FKM1 | 8697498089055 | 44.3
9SA-BH030-0010 | FKM B10 300mA,10 kA | OTOMATİK SİGORTALI KAÇAK AKIM | FKM1 | 8697498064946 | 44.3
9SA-BH030-0016 | FKM B16 300mA,10 kA | OTOMATİK SİGORTALI KAÇAK AKIM | FKM1 | 8697498064953 | 44.3
9SA-BH030-0020 | FKM B20 300 mA,10 kA | OTOMATİK SİGORTALI KAÇAK AKIM | FKM1 | 8697498065530 | 44.3
9SA-BH030-0025 | FKM B25 300 mA,10 kA | OTOMATİK SİGORTALI KAÇAK AKIM | FKM1 | 8697498065622 | 44.3
9SA-BH030-0032 | FKM B32 300mA,10 kA | OTOMATİK SİGORTALI KAÇAK AKIM | FKM1 | 8697498064960 | 44.3
9SA-BH030-0040 | FKM B40 300 mA,10 kA | OTOMATİK SİGORTALI KAÇAK AKIM | FKM1 | 8697498065639 | 45.75
9SA-CH003-0006 | FKM C6 30 mA,10 kA | OTOMATİK SİGORTALI KAÇAK AKIM | FKM1 | 8697498040742 | 44.3
9SA-CH003-0010 | FKM C10 30 mA,10 kA | OTOMATİK SİGORTALI KAÇAK AKIM | FKM1 | 8697498063598 | 44.3
9SA-CH003-0016 | FKM C16 30 mA,10 kA | OTOMATİK SİGORTALI KAÇAK AKIM | FKM1 | 8697498063611 | 44.3
9SA-CH003-0020 | FKM C20 30 mA,10 kA | OTOMATİK SİGORTALI KAÇAK AKIM | FKM1 | 8697498063666 | 44.3
9SA-CH003-0025 | FKM C25 30 mA,10 kA | OTOMATİK SİGORTALI KAÇAK AKIM | FKM1 | 8697498063680 | 44.3
9SA-CH003-0032 | FKM C32 30 mA,10 kA | OTOMATİK SİGORTALI KAÇAK AKIM | FKM1 | 8697498063697 | 44.3
9SA-CH003-0040 | FKM C40 30 mA,10 kA | OTOMATİK SİGORTALI KAÇAK AKIM | FKM1 | 8697498064229 | 44.3
9SA-CH030-0006 | FKM C6 300 mA,10 kA | OTOMATİK SİGORTALI KAÇAK AKIM | FKM1 | 8697498065165 | 44.3
9SA-CH030-0010 | FKM C10 300 mA,10 kA | OTOMATİK SİGORTALI KAÇAK AKIM | FKM1 | 8697498065172 | 44.3
9SA-CH030-0016 | FKM C16 300 mA,10 kA | OTOMATİK SİGORTALI KAÇAK AKIM | FKM1 | 8697498065189 | 44.3
9SA-CH030-0020 | FKM C20 300 mA,10 kA | OTOMATİK SİGORTALI KAÇAK AKIM | FKM1 | 8697498065240 | 44.3
9SA-CH030-0025 | FKM C25 300 mA,10 kA | OTOMATİK SİGORTALI KAÇAK AKIM | FKM1 | 8697498065257 | 44.3
9SA-CH030-0032 | FKM C32 300 mA,10 kA | OTOMATİK SİGORTALI KAÇAK AKIM | FKM1 | 8697498065271 | 44.3
9SA-CH030-0040 | FKM C40 300 mA,10 kA | OTOMATİK SİGORTALI KAÇAK AKIM | FKM1 | 8697498065332 | 45.75
9SA-CH103-0006 | FKN C6 1PNFE 30 mA,10kA | OTOMATİK SİGORTALI KAÇAK AKIM | FKN | 8697498089031 | 48.65
9SA-CH103-0010 | FKN C10 1PNFE 30 mA,10kA | OTOMATİK SİGORTALI KAÇAK AKIM | FKN | 8697498089192 | 48.65
9SA-CH103-0016 | FKN C16 1PNFE 30 mA,10kA | OTOMATİK SİGORTALI KAÇAK AKIM | FKN | 8697498089208 | 48.65
9SA-CH103-0020 | FKN C20 1PNFE 30 mA,10kA | OTOMATİK SİGORTALI KAÇAK AKIM | FKN | 8697498089215 | 48.65
9SA-CH103-0025 | FKN C25 1PNFE 30 mA,10kA | OTOMATİK SİGORTALI KAÇAK AKIM | FKN | 8697498089222 | 48.65
9SA-CH103-0032 | FKN C32 1PNFE 30 mA,10kA | OTOMATİK SİGORTALI KAÇAK AKIM | FKN | 8697498089239 | 48.65
9SA-CH103-0040 | FKN C40 1PNFE 30 mA,10kA | OTOMATİK SİGORTALI KAÇAK AKIM | FKN | 8697498089246 | 48.65
9SA-CH130-0006 | FKN C6 1PNFE 300 mA,10kA | OTOMATİK SİGORTALI KAÇAK AKIM | FKN | 8697498089253 | 48.65
9SA-CH130-0010 | FKN C10 1PNFE 300 mA,10kA | OTOMATİK SİGORTALI KAÇAK AKIM | FKN | 8697498089260 | 48.65
9SA-CH130-0016 | FKN C16 1PNFE 300 mA,10kA | OTOMATİK SİGORTALI KAÇAK AKIM | FKN | 8697498089277 | 48.65
9SA-CH130-0020 | FKN C20 1PNFE 300 mA,10kA | OTOMATİK SİGORTALI KAÇAK AKIM | FKN | 8697498089284 | 48.65
9SA-CH130-0025 | FKN C25 1PNFE 300 mA,10kA | OTOMATİK SİGORTALI KAÇAK AKIM | FKN | 8697498089291 | 48.65
9SA-CH130-0032 | FKN C32 1PNFE 300 mA,10kA | OTOMATİK SİGORTALI KAÇAK AKIM | FKN | 8697498089307 | 48.65
9SA-CH130-0040 | FKN C40 1PNFE 300 mA,10kA | OTOMATİK SİGORTALI KAÇAK AKIM | FKN | 8697498065349 | 50.25
9SA-BH103-0006 | FKN B6 1PNFE 30 mA,10kA | OTOMATİK SİGORTALI KAÇAK AKIM | FKN | 8697498089130 | 48.65
9SA-BH103-0010 | FKN B10 1PNFE 30 mA,10kA | OTOMATİK SİGORTALI KAÇAK AKIM | FKN | 8697498089147 | 48.65
9SA-BH103-0016 | FKN B16 1PNFE 30 mA,10kA | OTOMATİK SİGORTALI KAÇAK AKIM | FKN | 8697498089154 | 48.65
9SA-BH103-0020 | FKN B20 1PNFE 30 mA,10kA | OTOMATİK SİGORTALI KAÇAK AKIM | FKN | 8697498089161 | 48.65
9SA-BH103-0025 | FKN B25 1PNFE 30 mA,10kA | OTOMATİK SİGORTALI KAÇAK AKIM | FKN | 8697498089178 | 48.65
9SA-BH103-0032 | FKN B32 1PNFE 30 mA,10kA | OTOMATİK SİGORTALI KAÇAK AKIM | FKN | 8697498089185 | 48.65
9SA-BH103-0040 | FKN B40 1PNFE 30 mA,10kA | OTOMATİK SİGORTALI KAÇAK AKIM | FKN | 8697498089048 | 50.25
9SA-BH130-0006 | FKN B6 1PNFE 300 mA,10kA | OTOMATİK SİGORTALI KAÇAK AKIM | FKN | 8697498089062 | 48.65
9SA-BH130-0010 | FKN B10 1PNFE 300 mA,10kA | OTOMATİK SİGORTALI KAÇAK AKIM | FKN | 8697498089079 | 48.65
9SA-BH130-0016 | FKN B16 1PNFE 300 mA,10kA | OTOMATİK SİGORTALI KAÇAK AKIM | FKN | 8697498089086 | 48.65
9SA-BH130-0020 | FKN B20 1PNFE 300 mA,10kA | OTOMATİK SİGORTALI KAÇAK AKIM | FKN | 8697498089093 | 48.65
9SA-BH130-0025 | FKN B25 1PNFE 300 mA,10kA | OTOMATİK SİGORTALI KAÇAK AKIM | FKN | 8697498089109 | 48.65
9SA-BH130-0032 | FKN B32 1PNFE 300 mA,10kA | OTOMATİK SİGORTALI KAÇAK AKIM | FKN | 8697498089116 | 48.65
9SA-BH130-0040 | FKN B40 1PNFE 300 mA,10kA | OTOMATİK SİGORTALI KAÇAK AKIM | FKN | 8697498065523 | 50.25
9SF-AA000-0001 | FEK11 0.55kVAr/230V 1.67kVAr/440V | KONDANSATÖR | KOND | 8697498072743 | 26.45
9SF-AA000-0002 | FEK11 0.83kVAr/230V 2.5kVAr/440V | KONDANSATÖR | KOND | 8697498072750 | 32
9SF-AA000-0004 | FEK11 1.38kVAr/230V 4.17kVAr/440V | KONDANSATÖR | KOND | 8697498072774 | 39.7
9SF-AA000-0025 | FEK11 0.25kVAr/230V 0.91kVAr/440V | KONDANSATÖR | KOND | 8697498005352 | 26
9SF-AA000-0050 | FEK11 0.5kVAr/230V 1.83kVAr/440V | KONDANSATÖR | KOND | 8697498005895 | 26.5
9SF-AA000-0100 | FEK11 1kVAr/230V 3.66kVAr/440V | KONDANSATÖR | KOND | 8697498005369 | 32
9SF-AA000-0150 | FEK11 1.5kVAr/230V 5.49kVAr/440V | KONDANSATÖR | KOND | 8697498005918 | 39.7
9SF-AA000-0250 | FEK11 2.5kVAr/230V 9.15kVAr/440V | KONDANSATÖR | KOND | 8697498005932 | 50.75
9SF-AA000-0500 | FEK11 5kVAr/230V 18.3kVAr/440V | KONDANSATÖR | KOND | 8697498005949 | 95.4
9SD-BD000-0100 | FEK13 1kVAr/400V 1.21kVAr/440V | KONDANSATÖR | KOND | 8697498072514 | 31
9SD-BD000-0150 | FEK13 1.5kVAr/400V 1.81kVAr/440V | KONDANSATÖR | KOND | 8697498073375 | 36.4
9SD-BD000-0250 | FEK13 2.5kVAr/400V 3.03kVAr/440V | KONDANSATÖR | KOND | 8697498072538 | 39.7
9SD-BD000-0500 | FEK13 5kVAr/400V 6.05kVAr/440V | KONDANSATÖR | KOND | 8697498072545 | 49.65
9SD-BD000-0750 | FEK13 7.5kVAr/400V 9.08kVAr/440V | KONDANSATÖR | KOND | 8697498073382 | 60.65
9SD-BD000-1000 | FEK13 10kVAr/400V 12.1kVAr/440V | KONDANSATÖR | KOND | 8697498072569 | 68.4
9SD-BD000-1250 | FEK13 12.5kVAr/400V 15.13kVAr/440V | KONDANSATÖR | KOND | 8697498073009 | 81.6
9SD-BD000-1500 | FEK13 15kVAr/400V 18.16kVAr/440V | KONDANSATÖR | KOND | 8697498013616 | 101.45
9SD-BD000-2000 | FEK13 20kVAr/400V 24.2kVAr/440V | KONDANSATÖR | KOND | 8697498013623 | 122.4
9SD-BD000-2500 | FEK13 25kVAr/400V 30.25kVAr/440V | KONDANSATÖR | KOND | 8697498013630 | 155.5
9SD-BD000-3000 | FEK13 30kVAr/400V 36.3kVAr/440V | KONDANSATÖR | KOND | 8697498084302 | 177.6
9SE-BA000-4001 | FEK13 40kVAr/400V 48.4kVAr/440V | KONDANSATÖR | KOND | 8697498057733 | 315.35
9SE-BA000-5001 | FEK13 50kVAr/400V 60.5kVAr/440V | KONDANSATÖR | KOND | 8697498087013 | 376
9SD-BC000-0500 | FEK13 5kVAr 480V /5,98 kVAR 525V K TIP | KONDANSATÖR | KOND | 8697498005871 | 74
9SD-BC000-0750 | FEK13 7.5kVAr 480V /8,97 kVAR 525V K TIP | KONDANSATÖR | KOND | 8697498005888 | 81.6
9SD-BC000-1000 | FEK13 10kVAr 480V /11,96 kVAR 525V K TIP | KONDANSATÖR | KOND | 8697498005628 | 88.2
9SD-BC000-1250 | FEK13 12.5kVAr 480V /14,95 kVAR 525V K TIP | KONDANSATÖR | KOND | 8697498073238 | 100.35
9SD-BC000-1500 | FEK13 15kVAr 480V /17,94 kVAR 525V K TIP | KONDANSATÖR | KOND | 8697498013579 | 108
9SD-BC000-2000 | FEK13 20kVAr 480V/23,93 kVAR 525V K TIP | KONDANSATÖR | KOND | 8697498013586 | 152.15
9SD-BC000-2500 | FEK13 25kVAr 480V /29,91 kVAR 525V K | KONDANSATÖR | KOND | 8697498086955 | 195.15
9SD-BC000-3000 | FEK13 30kVAr 480V /35,89 kVAR 525V K | KONDANSATÖR | KOND |  | 218.3
9SD-BC000-3330 | FEK13 33.3kVAr 480V /39,84 kVAR 525V K | KONDANSATÖR | KOND | 8697498013593 | 239.25
9SD-BE000-0500 | FEK13 5kVAr 525V / 4.2 kVAr 480V Trifaze | KONDANSATÖR | KOND | 8697498095599 | 78.35
9SD-BE000-0750 | FEK13 7.5kVAr 525V / 6.3 kVAr 480V Trifaze | KONDANSATÖR | KOND | 8697498095605 | 87.1
9SD-BE000-0100 | FEK13 10kVAr 525V / 8.4 kVAr 480V Trifaze | KONDANSATÖR | KOND | 8697498093861 | 98.1
9SD-BE000-0125 | FEK13 12.5kVAr 525V / 10.5 kVAr 480V Trifaze | KONDANSATÖR | KOND | 8697498093878 | 121.3
9SD-BE000-0150 | FEK13 15kVAr 525V / 12.5 kVAr 480V Trifaze | KONDANSATÖR | KOND | 8697498093885 | 130.1
9SD-BE000-0167 | FEK13 16.17kVAr 525V / 14.0 kVAr 480V Trifaze | KONDANSATÖR | KOND | 8697498095544 | 150
9SD-BE000-0200 | FEK13 20kVAr 525V / 16.8 kVAr 480V Trifaze | KONDANSATÖR | KOND | 8697498095551 | 170
9SD-BE000-0250 | FEK13 25kVAr 525V / 20.9 kVAr 480V Trifaze | KONDANSATÖR | KOND | 8697498095568 | 224
9SD-BE000-0300 | FEK13 30kVAr 525V / 25 kVAr 480V Trifaze | KONDANSATÖR | KOND |  | 238.15
9SD-BE000-0400 | FEK13 40kVAr 525V / 33.5 kVAr 480V Trifaze | KONDANSATÖR | KOND | 8697498095575 | 315.45
9SR-BK000-0075 | KAD.MON.ŞÖNT REA.0,25-0,5-0,75 | REAKTÖR | REAKTÖR | 8697498029914 | Fiyat isteğiniz
9SR-BK000-0100 | KAD.MON.ŞÖNT 0,25-0,5-0,75-1 | REAKTÖR | REAKTÖR | 8697498029921 | Fiyat isteğiniz
9SR-BK000-0150 | KAD.MON.ŞÖNT REAKT. 1,1 - 1,2 - 1,3 - 1,4 - 1,5 | REAKTÖR | REAKTÖR | 8697498029518 | Fiyat isteğiniz
9SR-BM000-0001 | MONO.ŞÖNT REAKT. 0.1KVAR | REAKTÖR | REAKTÖR | 8697498029488 | Fiyat isteğiniz
9SR-BM000-0025 | MONO.ŞÖNT REAKT. 0.25KVAR | REAKTÖR | REAKTÖR | 8697498027880 | Fiyat isteğiniz
9SR-BM000-0050 | MONO.ŞÖNT REAKT. 0.5KVAR | REAKTÖR | REAKTÖR | 8697498027910 | Fiyat isteğiniz
9SR-BM000-0075 | MONO.ŞÖNT REAKT. 0.75KVAR | REAKTÖR | REAKTÖR | 8697498027927 | Fiyat isteğiniz
9SR-BM000-0100 | MONO.ŞÖNT REAKT. 1KVAR | REAKTÖR | REAKTÖR | 8697498027934 | Fiyat isteğiniz
9SR-BM000-0150 | MONO.ŞÖNT REAKT. 1.5KVAR | REAKTÖR | REAKTÖR | 8697498027941 | Fiyat isteğiniz
9SR-BM000-0200 | MONO.ŞÖNT REAKT. 2KVAR | REAKTÖR | REAKTÖR | 8697498027958 | Fiyat isteğiniz
9SR-BM000-0250 | MONO.ŞÖNT REAKT. 2.5KVAR | REAKTÖR | REAKTÖR | 8697498027965 | Fiyat isteğiniz
9SR-BM000-0300 | MONO.ŞÖNT REAKT. 3KVAR | REAKTÖR | REAKTÖR | 8697498027972 | Fiyat isteğiniz
9SR-BM000-0400 | MONO.ŞÖNT REAKT. 4KVAR | REAKTÖR | REAKTÖR | 8697498027989 | Fiyat isteğiniz
9SR-BM000-0500 | MONO.ŞÖNT REAKT. 5KVAR | REAKTÖR | REAKTÖR | 8697498027996 | Fiyat isteğiniz
9SR-BM000-0750 | MONO.ŞÖNT REAKT. 7.5KVAR | REAKTÖR | REAKTÖR | 8697498028009 | Fiyat isteğiniz
9SR-BM000-1000 | MONO.ŞÖNT REAKT. 10KVAR | REAKTÖR | REAKTÖR | 8697498028016 | Fiyat isteğiniz
9SR-BT000-0050 | TRİ.ŞÖNT REAKT. 0.5KVAR | REAKTÖR | REAKTÖR | 8697498040766 | Fiyat isteğiniz
9SR-BT000-0100 | TRİ.ŞÖNT REAKT. 1KVAR | REAKTÖR | REAKTÖR | 8697498072927 | Fiyat isteğiniz
9SR-BT000-0150 | TRİ.ŞÖNT REAKT. 1.5KVAR | REAKTÖR | REAKTÖR | 8697498072934 | Fiyat isteğiniz
9SR-BT000-0200 | TRİ.ŞÖNT REAKT. 2KVAR | REAKTÖR | REAKTÖR | 8697498040773 | Fiyat isteğiniz
9SR-BT000-0250 | TRİ.ŞÖNT REAKT. 2.5KVAR | REAKTÖR | REAKTÖR | 8697498072941 | Fiyat isteğiniz
9SR-BT000-0300 | TRİ.ŞÖNT REAKT. 3KVAR | REAKTÖR | REAKTÖR | 8697498040780 | Fiyat isteğiniz
9SR-BT000-0400 | TRİ.ŞÖNT REAKT. 4KVAR | REAKTÖR | REAKTÖR | 8697498072958 | Fiyat isteğiniz
9SR-BT000-0500 | TRİ.ŞÖNT REAKT. 5KVAR | REAKTÖR | REAKTÖR | 8697498040797 | Fiyat isteğiniz
9SR-BT000-0750 | TRİ.ŞÖNT REAKT. 7.5KVAR | REAKTÖR | REAKTÖR | 8697498040803 | Fiyat isteğiniz
9SR-BT000-1000 | TRİ.ŞÖNT REAKT. 10KVAR | REAKTÖR | REAKTÖR | 8697498075614 | Fiyat isteğiniz
9SR-BT000-1250 | TRİ.ŞÖNT REAKT. 12.5KVAR | REAKTÖR | REAKTÖR | 8697498040827 | Fiyat isteğiniz
9SR-BT000-1500 | TRİ.ŞÖNT REAKT. 15KVAR | REAKTÖR | REAKTÖR | 8697498040834 | Fiyat isteğiniz
9SR-BT000-2000 | TRİ.ŞÖNT REAKT. 20KVAR | REAKTÖR | REAKTÖR | 8697498040841 | Fiyat isteğiniz
9SR-BT000-2500 | TRİ.ŞÖNT REAKT. 25KVAR | REAKTÖR | REAKTÖR | 8697498040858 | Fiyat isteğiniz
9SR-BT000-3000 | TRİ.ŞÖNT REAKT. 30KVAR | REAKTÖR | REAKTÖR | 8697498040865 | Fiyat isteğiniz
9SR-BT000-4000 | TRİ.ŞÖNT REAKT. 40KVAR | REAKTÖR | REAKTÖR | 8697498040872 | Fiyat isteğiniz
9SR-BT000-5000 | TRİ.ŞÖNT REAKT. 50KVAR | REAKTÖR | REAKTÖR | 8697498040889 | Fiyat isteğiniz
9TO-10103-0010 | FCS1 AC.KAP.1x10A 1DLM(P3) | PAKO ŞALTER | PAKO | 8697498033553 | 8.05
9TO-10103-0016 | FCS1 AC.KAP.1x16A 1DLM(P3) | PAKO ŞALTER | PAKO | 8697498033690 | 8.35
9TO-10103-0020 | FCS1 AC.KAP.1x20A 1DLM(P3) | PAKO ŞALTER | PAKO | 8697498033836 | 8.4
9TO-10103-0025 | FCS1 AC.KAP.1x25A 1DLM(P3) | PAKO ŞALTER | PAKO | 8697498034000 | 9.15
9TO-20103-0032 | FCS2 AC.KAP.1x32A 1DLM(P3) | PAKO ŞALTER | PAKO | 8697498034147 | 18.85
9TO-20103-0063 | FCS2 AC.KAP.1x63A 1DLM(P3) | PAKO ŞALTER | PAKO | 8697498034284 | 25.65
9TO-10203-0010 | FCS1 AC.KAP.2x10A 1DLM(P3) | PAKO ŞALTER | PAKO | 8697498033584 | 8.45
9TO-10203-0016 | FCS1 AC.KAP.2x16A 1DLM(P3) | PAKO ŞALTER | PAKO | 8697498033720 | 8.6
9TO-10203-0020 | FCS1 AC.KAP.2x20A 1DLM(P3) | PAKO ŞALTER | PAKO | 8697498033867 | 8.7
9TO-10203-0025 | FCS1 AC.KAP.2x25A 1DLM(P3) | PAKO ŞALTER | PAKO | 86974980404 | 9.6
9TO-20203-0032 | FCS2 AC.KAP.2x32A 1DLM(P3) | PAKO ŞALTER | PAKO | 8697498034178 | 19.6
9TO-20203-0063 | FCS2 AC.KAP.2x63A 1DLM(P3) | PAKO ŞALTER | PAKO | 8697498034314 | 26.6
9TO-10303-0010 | FCS1 AC.KAP.3x10A 2DLM(P3) | PAKO ŞALTER | PAKO | 8697498033614 | 10.1
9TO-10303-0016 | FCS1 AC.KAP.3x16A 2DLM(P3) | PAKO ŞALTER | PAKO | 8697498033751 | 10.35
9TO-10303-0020 | FCS1 AC.KAP.3x20A 2DLM(P3) | PAKO ŞALTER | PAKO | 8697498033898 | 10.45
9TO-10303-0025 | FCS1 AC.KAP.3x25A 2DLM(P3) | PAKO ŞALTER | PAKO | 8697498034062 | 10.95
9TO-20303-0032 | FCS2 AC.KAP.3x32A 2DLM(P3) | PAKO ŞALTER | PAKO | 8697498034208 | 22.55
9TO-20303-0063 | FCS2 AC.KAP.3x63A 2DLM(P3) | PAKO ŞALTER | PAKO | 8697498034345 | 30.55
9TO-10403-0010 | FCS1 AC.KAP.4x10A 2DLM(P3) | PAKO ŞALTER | PAKO | 8697498033645 | 11.55
9TO-10403-0016 | FCS1 AC.KAP.4x16A 2DLM(P3) | PAKO ŞALTER | PAKO | 8697498033782 | 11.9
9TO-10403-0020 | FCS1 AC.KAP.4x20A 2DLM(P3) | PAKO ŞALTER | PAKO | 8697498033928 | 12
9TO-10403-0025 | FCS1 AC.KAP.4x25A 2DLM(P3) | PAKO ŞALTER | PAKO | 8697498034093 | 12.7
9TO-20403-0032 | FCS2 AC.KAP.4x32A 2DLM(P3) | PAKO ŞALTER | PAKO | 8697498034239 | 25.85
9TO-20403-0063 | FCS2 AC.KAP.4x63A 2DLM(P3) | PAKO ŞALTER | PAKO | 8697498034376 | 35.1
9TK-10104-0010 | FCS1 KUT.DEG.1x10A 1DLM(P4) | PAKO ŞALTER | PAKO | 8697498033522 | 8.65
9TK-10104-0016 | FCS1 KUT.DEG.1x16A 1DLM(P4) | PAKO ŞALTER | PAKO | 8697498033669 | 8.85
9TK-10104-0020 | FCS1 KUT.DEG.1x20A 1DLM(P4) | PAKO ŞALTER | PAKO | 8697498033805 | 9.25
9TK-10104-0025 | FCS1 KUT.DEG.1x25A 1DLM(P4) | PAKO ŞALTER | PAKO | 8697498033973 | 9.95
9TK-20104-0032 | FCS2 KUT.DEG.1x32A 1DLM(P4) | PAKO ŞALTER | PAKO | 8697498034116 | 19.6
9TK-20104-0063 | FCS2 KUT.DEG.1x63A 1DLM(P4) | PAKO ŞALTER | PAKO | 8697498034253 | 26.6
9TK-10304-0010 | FCS1 KUT.DEG.3x10A 3DLM(P4) | PAKO ŞALTER | PAKO | 8697498033539 | 11.7
9TK-10304-0016 | FCS1 KUT.DEG.3x16A 3DLM(P4) | PAKO ŞALTER | PAKO | 8697498033676 | 11.95
9TK-10304-0020 | FCS1 KUT.DEG.3x20A 3DLM(P4) | PAKO ŞALTER | PAKO | 8697498033812 | 12.4
9TK-10304-0025 | FCS1 KUT.DEG.3x25A 3DLM(P4) | PAKO ŞALTER | PAKO | 8697498033980 | 12.9
9TK-20304-0032 | FCS2 KUT.DEG.3x32A 3DLM(P4) | PAKO ŞALTER | PAKO | 8697498034123 | 27.15
9TK-20304-0063 | FCS2 KUT.DEG.3x63A 3DLM(P4) | PAKO ŞALTER | PAKO | 8697498034260 | 36.95
9TS-10305-0016 | FCS1 YLDZ.UCGN 3x16A 4DLM(P5) | PAKO ŞALTER | PAKO | 8697498006007 | 14.4
9TS-10305-0025 | FCS1 YLDZ.UCGN 3x25A 4DLM(P5) | PAKO ŞALTER | PAKO | 8697498006014 | 21.7
9TE-10106-0010 | FCS1 ENVER.SAL.1x10A 2DLM(P6) | PAKO ŞALTER | PAKO | 8697498034383 | 9.15
9TE-10106-0016 | FCS1 ENVER.SAL.1x16A 2DLM(P6) | PAKO ŞALTER | PAKO | 8697498034406 | 9.45
9TE-10106-0020 | FCS1 ENVER.SAL.1x20A 2DLM(P6) | PAKO ŞALTER | PAKO | 8697498034420 | 9.75
9TE-10106-0025 | FCS1 ENVER.SAL.1x25A 2DLM(P6) | PAKO ŞALTER | PAKO | 8697498034444 | 13.65
9TE-10306-0010 | FCS1 ENVER.SAL.3x10A 4DLM(P6) | PAKO ŞALTER | PAKO | 8697498034390 | 12.3
9TE-10306-0016 | FCS1 ENVER.SAL.3x16A 4DLM(P6) | PAKO ŞALTER | PAKO | 8697498034413 | 12.4
9TE-10306-0020 | FCS1 ENVER.SAL.3x20A 4DLM(P6) | PAKO ŞALTER | PAKO | 8697498034437 | 12.7
9TE-10306-0025 | FCS1 ENVER.SAL.3x25A 4DLM(P6) | PAKO ŞALTER | PAKO | 8697498034451 | 19.2
9TV-123V1-0020 | VOLT.KOM.4 POZ 20A 2DLM(V1) | PAKO ŞALTER | PAKO | 8697498034475 | 13.75
9TV-133V2-0020 | VOLT.KOM.7 POZ 20A 3DLM(V2) | PAKO ŞALTER | PAKO | 8697498034468 | 15.55
9TA-10307-0020 | AMPERMETRE KOM.3x20A 4DLM(P7) | PAKO ŞALTER | PAKO | 8697498002122 | 15.55
9TP-10308-0020 | FCS1 EMNİYET ŞALT.3x20A 2DLM | PAKO ŞALTER | PAKO | 8697498033935 | 19.4
9TP-20308-0032 | FCS2 EMNİYET ŞALT.3x32A 2DLM | PAKO ŞALTER | PAKO | 8697498033942 | 29.7
9TP-20308-0040 | FCS2 EMNİYET ŞALT.3x40A 2DLM | PAKO ŞALTER | PAKO | 8697498034505 | 34
9TP-20308-0063 | FCS2 EMNİYET ŞALT.3x63A 2DLM | PAKO ŞALTER | PAKO | 8697498033959 | 37.75
9UA-K4402-0010 | FSPD-D PAR.(1P+1N)240/415V,20 kA | PARAFUDUR | FSPD | 8697498068616 | 22.9
9UA-K4402-0020 | FSPD-C PAR.(1P+N)240/415V,40 kA | PARAFUDUR | FSPD | 8697498088942 | 49.85
9UA-K4404-0020 | FSPD-C PAR.(3P+N)240/415V,40 kA | PARAFUDUR | FSPD | 8697498076437 | 84.2
9UA-S2754-0100 | FSPD-B50 PAR.(3P+N) 240/415V,100 kA | PARAFUDUR | FSPD | 8697498005413 | 447.65
9UA-SB004-0025 | FSPD-BC25 PAR.(3P+N)240/415V,25 kA | PARAFUDUR | FSPD | 8697498076420 | 870.7
9UA-SB004-0020 | FSPD-BC5 PAR.(3P+N), Imax 50/ In: 20kA, Iimp 5kA, Up: 2kV Alarm Kontaklı | PARAFUDUR | FSPD | 8697498080205 | 137.5
9UA-SB004-0021 | FSPD-BC12 PAR.(3P+N), Imax 50/ In: 20kA, Iimp 12.5kA. 1.5kV Alarm Kontaklı | PARAFUDUR | FSPD | 8697498080212 | 209.4
9UA-SB004-0040 | FSPD-BC15 PAR.(3P+N), Imax 100/ In: 40kA, Iimp 15kA. 2.4kV Alarm Kontaklı | PARAFUDUR | FSPD | 8697498068586 | 271
9UA-SB003-DC20 | FSPD-BC5 PAR.(3P), Imax 50/ In: 20kA, Iimp 5kA, 3.5kV Alarm Kontaklı 1000V DC | PARAFUDUR | FSPD | 8697498080229 | 126.9
9UA-K4402-DC20 | FSPD-C PAR. (1FAZ+NÖTR) Imax 40/In 20 1000V DC | PARAFUDUR | FSPD | 8697498080236 | 43.9
9UA-K4403-DC20 | FSPD-C PAR. (3P) Imax 40/ In 20 1000V DC | PARAFUDUR | FSPD | 8697498080243 | 72
9UB-K4403-DC20 | FSPD-C PAR. (3P) Imax 40/ In 20 1500V DC | PARAFUDUR | FSPD | 8697498086924 | 83.45
9ZA-F3131-B250 | E.BARA SIST.F31 2 YOLLU 250A | PANO | PANO |  | Fiyat isteğiniz
9ZA-F3131-B400 | E.BARA SIST.F31 2 YOLLU 400A | PANO | PANO |  | Fiyat isteğiniz
9ZA-F3131-B630 | E.BARA SIST.F31 2 YOLLU 630A | PANO | PANO |  | Fiyat isteğiniz
9ZA-F3132-B250 | E.BARA SIST.F31 4 YOLLU 250A | PANO | PANO |  | Fiyat isteğiniz
9ZA-F3132-B400 | E.BARA SIST.F31 4 YOLLU 400A | PANO | PANO |  | Fiyat isteğiniz
9ZA-F3132-B630 | E.BARA SIST.F31 4 YOLLU 630A | PANO | PANO |  | Fiyat isteğiniz
9ZA-F3133-B250 | E.BARA SIST.F31 6 YOLLU 250A | PANO | PANO |  | Fiyat isteğiniz
9ZA-F3133-B400 | E.BARA SIST.F31 6 YOLLU 400A | PANO | PANO |  | Fiyat isteğiniz
9ZA-F3133-B630 | E.BARA SIST.F31 6 YOLLU 630A | PANO | PANO |  | Fiyat isteğiniz
9ZA-F3134-B250 | E.BARA SIST.F31 8 YOLLU 250A | PANO | PANO |  | Fiyat isteğiniz
9ZA-F3134-B400 | E.BARA SIST.F31 8 YOLLU 400A | PANO | PANO |  | Fiyat isteğiniz
9ZA-F3134-B630 | E.BARA SIST.F31 8 YOLLU 630A | PANO | PANO |  | Fiyat isteğiniz
9ZA-F3135-B250 | E.BARA SIST.F31 10 YOLLU 250A | PANO | PANO |  | Fiyat isteğiniz
9ZA-F3135-B400 | E.BARA SIST.F31 10 YOLLU 400A | PANO | PANO |  | Fiyat isteğiniz
9ZA-F3135-B630 | E.BARA SIST.F31 10 YOLLU 630A | PANO | PANO |  | Fiyat isteğiniz
9ZA-F3136-B250 | E.BARA SIST.F31 12 YOLLU 250A | PANO | PANO |  | Fiyat isteğiniz
9ZA-F3136-B400 | E.BARA SIST.F31 12 YOLLU 400A | PANO | PANO |  | Fiyat isteğiniz
9ZA-F3136-B630 | E.BARA SIST.F31 12 YOLLU 630A | PANO | PANO |  | Fiyat isteğiniz
8BZ-H1000-0250 | EPB F11 250A.UZATMA BARASI(F31 | AKSESUAR | YP | 8697498017874 | Fiyat isteğiniz
8BZ-H1000-0400 | EPB F11 400A.UZATMA BARASI(F31 | AKSESUAR | YP | 8697498017881 | Fiyat isteğiniz
8BZ-H1000-0630 | EPB F11 630A.UZATMA BARASI(F31 | AKSESUAR | YP | 8697498017898 | Fiyat isteğiniz
YP-A012 | DAGITIM BARASI 12 YOLLU 2 BARA | AKSESUAR | YP | 8697498042142 | Fiyat isteğiniz
YP-A018 | DAGITIM BARASI 18 YOLLU 2 BARA | AKSESUAR | YP | 8697498042180 | Fiyat isteğiniz
YP-A024 | DAGITIM BARASI 24 YOLLU 2 BARA | AKSESUAR | YP | 8697498042173 | Fiyat isteğiniz
YP-A030 | DAGITIM BARASI 30 YOLLU 2 BARA | AKSESUAR | YP | 8697498042197 | Fiyat isteğiniz
YP-A036 | DAGITIM BARASI 36 YOLLU 2 BARA | AKSESUAR | YP | 8697498042203 | Fiyat isteğiniz
YP-A112 | DAG.BAR.(PLUG-IN) 12 YOLLU 2B | AKSESUAR | YP | 8697498063758 | Fiyat isteğiniz
YP-A118 | DAG.BAR.(PLUG-IN) 18 YOLLU 2B | AKSESUAR | YP | 8697498063765 | Fiyat isteğiniz
YP-A124 | DAG.BAR.(PLUG-IN) 24 YOLLU 2B | AKSESUAR | YP | 8697498063772 | Fiyat isteğiniz
YP-A130 | DAG.BAR.(PLUG-IN) 30 YOLLU 2B | AKSESUAR | YP | 8697498063789 | Fiyat isteğiniz
YP-A136 | DAG.BAR.(PLUG-IN) 36 YOLLU 2B | AKSESUAR | YP | 8697498063796 | Fiyat isteğiniz
YP-B012 | DAGITIM BARASI 12 YOLLU 4 BARA | AKSESUAR | YP | 8697498059126 | Fiyat isteğiniz
YP-B018 | DAGITIM BARASI 18 YOLLU 4 BARA | AKSESUAR | YP | 8697498059133 | Fiyat isteğiniz
YP-B024 | DAGITIM BARASI 24 YOLLU 4 BARA | AKSESUAR | YP | 8697498059140 | Fiyat isteğiniz
YP-B030 | DAGITIM BARASI 30 YOLLU 4 BARA | AKSESUAR | YP | 8697498042265 | Fiyat isteğiniz
YP-B036 | DAGITIM BARASI 36 YOLLU 4 BARA | AKSESUAR | YP | 8697498042272 | Fiyat isteğiniz
YP-B112 | DAG.BAR.(PLUG-IN) 12 YOLLU 4B | AKSESUAR | YP | 8697498063819 | Fiyat isteğiniz
YP-B118 | DAG.BAR.(PLUG-IN) 18 YOLLU 4B | AKSESUAR | YP | 8697498063826 | Fiyat isteğiniz
YP-B124 | DAG.BAR.(PLUG-IN) 24 YOLLU 4B | AKSESUAR | YP | 8697498063833 | Fiyat isteğiniz
YP-B130 | DAG.BAR.(PLUG-IN) 30 YOLLU 4B | AKSESUAR | YP | 8697498063840 | Fiyat isteğiniz
YP-B136 | DAG.BAR.(PLUG-IN) 36 YOLLU 4B | AKSESUAR | YP | 8697498063857 | Fiyat isteğiniz
YP-C012 | DAGITIM BARASI 12 YOLLU 6 BARA | AKSESUAR | YP | 8697498059157 | Fiyat isteğiniz
YP-C018 | DAGITIM BARASI 18 YOLLU 6 BARA | AKSESUAR | YP | 8697498059164 | Fiyat isteğiniz
YP-C024 | DAGITIM BARASI 24 YOLLU 6 BARA | AKSESUAR | YP | 8697498059171 | Fiyat isteğiniz
YP-C030 | DAGITIM BARASI 30 YOLLU 6 BARA | AKSESUAR | YP | 8697498059188 | Fiyat isteğiniz
YP-C036 | DAGITIM BARASI 36 YOLLU 6 BARA | AKSESUAR | YP | 8697498059195 | Fiyat isteğiniz
YP-C112 | DAG.BAR.(PLUG-IN) 12 YOLLU 6B | AKSESUAR | YP | 8697498063888 | Fiyat isteğiniz
YP-C118 | DAG.BAR.(PLUG-IN) 18 YOLLU 6B | AKSESUAR | YP | 8697498063895 | Fiyat isteğiniz
YP-C124 | DAG.BAR.(PLUG-IN) 24 YOLLU 6B | AKSESUAR | YP | 8697498063901 | Fiyat isteğiniz
YP-C130 | DAG.BAR.(PLUG-IN) 30 YOLLU 6B | AKSESUAR | YP | 8697498063918 | Fiyat isteğiniz
YP-C136 | DAG.BAR.(PLUG-IN) 36 YOLLU 6B | AKSESUAR | YP | 8697498063925 | Fiyat isteğiniz